## Mi Lista
Categoria | Subcategoria | Nombre Comercial | Insumo PPR | Caracteristicas | Presentacion | Cantidad | Cod. Insumo | Cod. Presentacion | Cod. IGSS
AGUJA TV | AGUJA TV | AGUJA TV 21 | Aguja | Calibre en g: 21; Tamaño: 1 1/2 pulgada; Uso: Sistema al vacío; | Unidad | 1 Unidad(es) | 7273 | 7635
AGUJA TV | AGUJA TV | AGUJA TV 21 | Aguja | Calibre: 21 g x 1 1/2 pulgadas; Libre de pirógenos: Si; Punta: Tribiselada y siliconizada; Tipo: Estéril descartable; Uso: Múltiple para tubo al vacío; | Unidad | 1 Unidad(es) | 36802 | 40465 | 13328
AGUJA TV | AGUJA TV | AGUJA TV 21 | Aguja múltiple para tubo al vacío | Calibre: 21g; Condición: Estéril, descartable y libre de pirógenos; Largo: 1 1/2 pulgadas; Punta: Tribiselada y siliconizada; | Unidad | 1 Unidad(es) | 138941 | 162278 | 13328
AGUJA TV | AGUJA TV | AGUJA TV 22 | Aguja múltiple para tubo al vacío | Calibre: 22 g; Condición: Estéril, descartable; Largo: 32 Milímetro; Punta: Tribiselada; | Unidad | 1 Unidad(es) | 108366 | 125997
AGUJA TV | AGUJA TV | AGUJA TV 22 | Aguja múltiple para tubo al vacío | Calibre: 22 g x 1 1/2 pulgada; Libre de: Pirógenos; Punta: Tribiselada y siliconizada; Tipo: Estéril descartable; | Unidad | 1 Unidad(es) | 45343 | 52399
AGUJA TV | AGUJA TV | AGUJA TV 23X1 | Aguja | Calibre: 23 g x 1 pulgada; Libre de pirógenos: Si; Punta: Tribiselada y siliconizada; Tipo: Estéril descartable; | Unidad | 1 Unidad(es) | 36823 | 40485
AGUJA TV | AGUJA TV | AGUJA TV C | Aguja | Calibre: 21 g x 1 1/2 pulgadas; Libre de pirógenos: Si; Punta: Tribiselada y siliconizada; Tipo: Estéril descartable; Uso: Múltiple para tubo al vacío; | Caja | 100 Unidad(es) | 36802 | 77331 | 13328
AGUJA TV | AGUJA TV | AGUJA TV C | Aguja múltiple para tubo al vacío | Calibre: 21g; Condición: Estéril, descartable y libre de pirógenos; Largo: 1 1/2 pulgadas; Punta: Tribiselada y siliconizada; | Empaque | 100 Unidad(es) | 138941 | 162279 | 13328
AGUJA TV | AGUJA TV | AGUJA TV SAFE | Aguja múltiple para tubo al vacío | Calibre: 21 g; Condición: Estéril, descartable; Largo: 1 1/4 pulgada; Punta: Tribiselada; | Unidad | 1 Unidad(es) | 108254 | 125854 | 351
AGUJA TV | AGUJA TV | PERICRANEAL | Equipo alado para recolección de sangre | Condición: Estéril; Contiene: Adaptador luer, aguja 23gx19mm, manguera y broche de seguridad; Material: Acero inoxidable; | Unidad | 1 Unidad(es) | 109608 | 127373
AGUJA TV | AGUJA TV | PERICRANEAL | Equipo tipo alado | Área: Banco de sangre; Calibre: 23g; Incluye: Mariposa, aguja con capuchón, conector al tubo al vacío; Material: Plástico; Tipo: Desechable; Uso: Extracción sanguínea; | Unidad | 1 Unidad(es) | 68297 | 132907 | 1049
AGUJA TV | AGUJA TV | PERICRANEAL | Equipo tipo alado | Área: Banco de sangre; Calibre: 23g; Incluye: Mariposa, aguja con capuchón, conector al tubo al vacío; Material: Plástico; Tipo: Desechable; Uso: Extracción sanguínea; | Caja | 50 Unidad(es) | 68297 | 81805 | 1049
AGUJA TV | HOLDER | HOLDER N | Adaptador | Condición: Estéril descartable; Incluye: Aguja de flebotomía y área de visualización; Material: Plástico; Uso: Extacción sanguínea; | Unidad | 1 Unidad(es) | 53653 | 63277
AGUJA TV | HOLDER | HOLDER N | Adaptador para extracción sanguínea | Color: Transparente; Compatible: Con tubo al vació; Condición: No estéril; Material: Plástico; Tipo: Luer lock; | Unidad | 1 Unidad(es) | 65393 | 78811
AGUJA TV | HOLDER | HOLDER S | Adaptador con botón de seguridad | Condición: Reutilizable; Material: Plástico; Uso: Extracción sanguinea; | Unidad | 1 Unidad(es) | 108361 | 125972 | 333
ALGODON |  | ALGODON | Algodón | Absorbente: Si; Pureza: 100%; | Rollo | 1 Libra | 4807 | 39453 | 6018
ALGODON |  | ALGODON | Algodón | Absorbente: Si; Pureza: 100%; | Bolsa | 1 Libra | 4807 | 5007 | 6018
ALGODON |  | ALGODON | Algodón | Absorbente: Si; Pureza: 100%; | Unidad | 1 Unidad(es) | 4807 | 43897 | 6018
ALGODON |  | ALGODON | Algodón | Absorbente: Si; Pureza: 100%; | Bolsa | 400 Gramos | 4807 | 5010 | 6018
ANESTESIA | BOLSA | BOLSA ANES 0.5 | Bolsa | Capacidad: 0.5 Litro(s); Con aditivo: No; Con manitol: No; De muestreo: No; Uso: De reservorio para máquina de anestesia; | Individual | 1 Unidad(es) | 7300 | 7663 | 10723
ANESTESIA | BOLSA | BOLSA ANES 0.5 | Bolsa | Capacidad: 0.5 Litro(s); Condición: No estéril, descartable y libre de látex; Tipo: Antiestático conductivo; Uso: Aparato de anestesia; | Unidad | 1 Unidad(es) | 53776 | 63422 | 10723
ANESTESIA | BOLSA | BOLSA ANES 0.5 | Bolsa respiratoria | Capacidad: 0.5 Litro; Condición: No estéril, descartable y libre de látex; Diámetro de cuello: 22 Milímetro; Tipo: Antiestático conductivo; Uso: Aparato de anestesia; | Unidad | 1 Unidad(es) | 67479 | 80968 | 10723
ANESTESIA | BOLSA | BOLSA ANES 1 | Bolsa | Capacidad: 1 Litro(s); Con aditivo: No; Con manitol: No; De muestreo: No; Uso: De reservorio para máquina de anestesia; | Individual | 1 Unidad(es) | 7301 | 7664 | 9723
ANESTESIA | BOLSA | BOLSA ANES 1 | Bolsa respiratoria | Capacidad: 1 Litro(s); Condición: No estéril, descartable y libre de látex; Diámetro de cuello: 22 Milímetro(s); Tipo: Antiestático conductivo; Uso: Aparato de anestesia; | Unidad | 1 Unidad(es) | 46820 | 54317 | 9723
ANESTESIA | BOLSA | BOLSA ANES 1.5 | Bolsa | Capacidad: 1.5 Litro(s); Con aditivo: No; Con manitol: No; De muestreo: No; Uso: De reservorio para máquina de anestesia; | Individual | 1 Unidad(es) | 51986 | 61262
ANESTESIA | BOLSA | BOLSA ANES 2 | Bolsa | Capacidad: 2 Litro(s); Con aditivo: No; Con manitol: No; De muestreo: No; Uso: De reservorio para máquina de anestesia; | Individual | 1 Unidad(es) | 7302 | 7665 | 7951
ANESTESIA | BOLSA | BOLSA ANES 2 | Bolsa | Capacidad: 2 Litro; Condición: Descartable; Cuello de bolsa: 2.5 centímetros; Libre: De látex; Uso: Máquina de anestesia; | Unidad | 1 Unidad(es) | 119491 | 139295 | 7951
ANESTESIA | BOLSA | BOLSA ANES 2 | Bolsa | Capacidad: 2 Litro(s); Condición: Estéril; Cuello de bolsa: 22 Milímetro(s); Libre: De látex; Tipo: Descartable; Uso: Anestesia; | Unidad | 1 Unidad(es) | 40964 | 45871 | 7951
ANESTESIA | BOLSA | BOLSA ANES 2 | Bolsa respiratoria | Capacidad: 2 Litro(s); Condición: No estéril, descartable y libre de látex; Diámetro de cuello: 22 Milímetro(s); Tipo: Antiestático conductivo; Uso: Aparato de anestesia; | Unidad | 1 Unidad(es) | 46822 | 54318 | 7951
ANESTESIA | BOLSA | BOLSA ANES 3 | Bolsa | Capacidad: 3 Litro(s); Condición: No estéril, descartable y libre de látex; Tipo: Antiestático conductivo; Uso: Aparato de anestesia; | Unidad | 1 Unidad(es) | 53775 | 63421 | 7952
ANESTESIA | BOLSA | BOLSA ANES 3 | Bolsa | Capacidad: 3 Litro; Condición: Descartable; Cuello de bolsa: 22 Milímetro; Libre: De látex; Tipo: Conductivo; Uso: Anestesia; | Unidad | 1 Unidad(es) | 70470 | 84023 | 7952
ANESTESIA | CANULA MAYO | CM100 #4 | Cánula de mayo | Medida: 100 Milímetro(s); Modelo: Guedel; Paciente: Adulto; Semirrígida: Si; Uso: Orofaríngea; | Unidad | 1 Unidad(es) | 7315 | 7678
ANESTESIA | CANULA MAYO | CM100 #4 | Cánula de mayo | Condición: Descartable y libre de látex; Contiene: Refuerzo en el área de mordida y borde redondeado atraumático; Material: Cloruro de polivinilo; Número: 10; Paciente: Adulto; Tipo: Guedel; | Unidad | 1 Unidad(es) | 84258 | 99667 | 15488
ANESTESIA | CANULA MAYO | CM110 #5 | Cánula de mayo | Condición: Descartable; Contiene: Refuerzo en el área de mordida y borde redondeado atraumático; Material: Cloruro de polivinilo; Número: 11 ; Paciente: Adulto; Tipo: Guedel; | Unidad | 1 Unidad(es) | 110815 | 128738 | 15485
ANESTESIA | CANULA MAYO | CM110 #5 | Cánula de mayo | Medida: 110 Milímetro(s); Modelo: Guedel; Paciente: Adulto; Semirrígida: Si; Uso: Orofaríngea; | Unidad | 1 Unidad(es) | 7316 | 7679 | 15485
ANESTESIA | CANULA MAYO | CM120 #6 | Cánula de mayo | Condición: Descartable y libre de látex; Contiene: Refuerzo en el área de mordida y borde redondeado atraumático; Material: Cloruro de polivinilo; Número: 12 ; Paciente: Adulto; Tipo: Guedel; | Unidad | 1 Unidad(es) | 85390 | 101034
ANESTESIA | CANULA MAYO | CM120 #6 | Cánula de mayo | Medida: 120 Milímetro(s); Modelo: Guedel; Paciente: Adulto; Semirrígida: Si; Uso: Orofaríngea; | Unidad | 1 Unidad(es) | 7317 | 7680
ANESTESIA | CANULA MAYO | CM40 #000 | Cánula de mayo | Condición: Estéril, descartable; Diámetro: 40 Milímetro; Material: Cloruro de polivinilo; Paciente: Neonatal; Tamaño: 4; Uso: Médico; | Unidad | 1 Unidad(es) | 73580 | 87421 | 6183
ANESTESIA | CANULA MAYO | CM40 #000 | Cánula de mayo | Condición: Estéril, descartable y libre de látex; Material: Polietileno; Número: 000; Paciente: Neonatal; Tipo: Guedel; | Unidad | 1 Unidad(es) | 54030 | 63721 | 6183
ANESTESIA | CANULA MAYO | CM40 #000 | Cánula de mayo | Calibre: No. 4; Paciente: Pediátrico; Uso: Orofaríngea; | Unidad | 1 Unidad(es) | 2424 | 2864 | 6183
ANESTESIA | CANULA MAYO | CM40 #000 | Cánula de mayo | Condición: Estéril, descartable y libre de látex; Material: Polietileno; Número: 4; Paciente: Neonatal; Tipo: Guedel; | Unidad | 1 Unidad(es) | 54041 | 63732 | 6183
ANESTESIA | CANULA MAYO | CM50 #00 | Cánula de mayo | Libre: De látex; Número: 5; Paciente: Neonato; Tóxico: No; Uso: Orofaríngea; | Unidad | 1 Unidad(es) | 35019 | 38402 | 8634
ANESTESIA | CANULA MAYO | CM50 #00 | Cánula de mayo | Condición: Estéril, descartable; Diámetro: 50 Milímetro; Material: Cloruro de polivinilo; Paciente: Pediatrico; Tamaño: 5; Uso: Médico; | Unidad | 1 Unidad(es) | 73579 | 87420 | 8634
ANESTESIA | CANULA MAYO | CM50 #00 | Cánula de mayo | Condición: No estéril. descartable; Contiene: Refuerzo en el área de mordida y borde redondeado atraumático; Material: Cloruro de polivinilo, libre de látex; Número: 00; Paciente: Neonatal; Tipo: Guedel; | Unidad | 1 Unidad(es) | 71914 | 85566 | 8634
ANESTESIA | CANULA MAYO | CM50 #00 | Cánula de mayo | Material: Cloruro de polivinilo; Paciente: Neonatal; Tamaño: 0 0; Tipo: Descartable; Uso: Médico; | Unidad | 1 Unidad(es) | 44721 | 51530 | 8634
ANESTESIA | CANULA MAYO | CM50 #00 | Cánula de mayo | Calibre: No. 5; Paciente: Pediátrico; Uso: Orofaríngea; | Unidad | 1 Unidad(es) | 2425 | 2865 | 8634
ANESTESIA | CANULA MAYO | CM50 #00 | Cánula de mayo | Condición: Estéril, descartable y libre de látex; Material: Polietileno; Número: 5; Paciente: Neonatal; Tipo: Guedel; | Unidad | 1 Unidad(es) | 54044 | 63734 | 8634
ANESTESIA | CANULA MAYO | CM60 #0 | Cánula de mayo | Libre: De látex; Número: 0; Paciente: Neonato; Tóxico: No; Uso: Orofaríngea; | Unidad | 1 Unidad(es) | 35017 | 38399 | 15486
ANESTESIA | CANULA MAYO | CM60 #0 | Cánula de mayo | Condición: Descartable y libre de látex; Contiene: Refuerzo en el área de mordida y borde redondeado atraumático; Material: Cloruro de polivinilo; Número: 6; Paciente: Pediátrico; Tipo: Guedel; | Unidad | 1 Unidad(es) | 84256 | 99665 | 15486
ANESTESIA | CANULA MAYO | CM60 #0 | Cánula de mayo | Material: Cloruro de polivinilo; Paciente: Neonatal; Tamaño: 0; Tipo: Descartable; Uso: Médico; | Unidad | 1 Unidad(es) | 44720 | 51529 | 15486
ANESTESIA | CANULA MAYO | CM60 #0 | Cánula de mayo | Calibre: No. 0; Paciente: Pediátrico; Uso: Orofaríngea; | Unidad | 1 Unidad(es) | 58099 | 68954 | 15486
ANESTESIA | CANULA MAYO | CM60 #0 | Cánula de mayo | Medida: 60 Milímetro(s); Modelo: Guedel; Paciente: Adulto; Semirrígida: Si; Uso: Orofaríngea; | Unidad | 1 Unidad(es) | 7318 | 7681
ANESTESIA | CANULA MAYO | CM70 #1 | Cánula de mayo | Diámetro: 10 Milímetro(s); Material: Cloruro de polivinilo; Paciente: Pediátrico; Tamaño: 1; Tipo: Descartable; Uso: Médico; | Unidad | 1 Unidad(es) | 44722 | 51531 | 15487
ANESTESIA | CANULA MAYO | CM70 #1 | Cánula de mayo | Condición: Descartable y libre de látex; Contiene: Refuerzo en el área de mordida y borde redondeado atraumático; Material: Cloruro de polivinilo; Número: 7; Paciente: Pediátrico; Tipo: Guedel; | Unidad | 1 Unidad(es) | 84255 | 99664
ANESTESIA | CANULA MAYO | CM70 #1 | Cánula de mayo | Calibre: No. 1; Paciente: Pediátrico; Uso: Orofaríngea; | Unidad | 1 Unidad(es) | 2421 | 2978 | 15487
ANESTESIA | CANULA MAYO | CM70 #1 | Cánula de mayo | Medida: 70 Milímetro(s); Modelo: Guedel; Paciente: Adulto; Semirrígida: Si; Uso: Orofaríngea; | Unidad | 1 Unidad(es) | 7319 | 7682
ANESTESIA | CANULA MAYO | CM70 #1 | Cánula de mayo | Medida: 70 Milímetro; Modelo: Guedel; Paciente: Adulto; Uso: Orofaríngea; | Unidad | 1 Unidad(es) | 153749 | 179985
ANESTESIA | CANULA MAYO | CM80 #2 | Cánula de mayo | Diámetro: 80 Milímetro(s); Material: Cloruro de polivinilo; Paciente: Adulto; Tamaño: 8; Tipo: Descartable; Uso: Médico; | Unidad | 1 Unidad(es) | 44714 | 51525 | 6180
ANESTESIA | CANULA MAYO | CM80 #2 | Cánula de mayo | Calibre: No. 2; Paciente: Pediátrico; Uso: Orofaríngea; | Unidad | 1 Unidad(es) | 2422 | 2979 | 6180
ANESTESIA | CANULA MAYO | CM80 #2 | Cánula de mayo | Medida: 80 Milímetro(s); Modelo: Guedel; Paciente: Adulto; Semirrígida: Si; Uso: Orofaríngea; | Unidad | 1 Unidad(es) | 7320 | 7683
ANESTESIA | CANULA MAYO | CM90 #3 | Cánula de mayo | Calibre: No. 3; Paciente: Pediátrico; Uso: Orofaríngea; | Unidad | 1 Unidad(es) | 2423 | 2863 | 6093
ANESTESIA | CANULA MAYO | CM90 #3 | Cánula de mayo | Diámetro: 90 Milímetro(s); Material: Cloruro de polivinilo; Paciente: Adulto; Tamaño: 9; Tipo: Descartable; Uso: Médico; | Unidad | 1 Unidad(es) | 44719 | 51527 | 6093
ANESTESIA | CANULA MAYO | CM90 #3 | Cánula de mayo | Medida: 90 Milímetro(s); Modelo: Guedel; Paciente: Adulto; Semirrígida: Si; Uso: Orofaríngea; | Unidad | 1 Unidad(es) | 7321 | 7684 | 6093
ANESTESIA | CIRCUITOS | CIRCUITO PARA VENTILADOR | Circuito | Clase: Descartable; Longitud: 1.5 Metro(s); Tipo: Universal; Uso: Médico; | Unidad | 1 Unidad(es) | 45200 | 52189
ANESTESIA | CIRCUITOS | CIRCU TUBO COR | Circuito para ventilador | Condición: Estéril descartable; Forma: Y; Incluye: Tubo corrugado de 2 metros de largo y adaptador terminal; Paciente: Adulto; | Unidad | 1 Unidad(es) | 74398 | 88374 | 8805
ANESTESIA | CIRCUITOS | CORRU A TRAMPA | Set de tubo corrugado | Condición: Estéril descartable; Incluye: 2 trampas de agua en forma de "y" de 180 centímetros de largo y 22 milímetros de diámetro; Material: Polímero; Paciente: Adulto; | Unidad | 1 Unidad(es) | 75334 | 89379
ANESTESIA | CIRCUITOS | CORRU A TRAMPA | Tubo corrugado | Condición: Estéril, descartable; Contiene: Trampas de agua; Diámetro: Estándar; Material: Cloruro de polivinilo; Paciente: Adulto; Tipo: En y; Uso: Para utilización en circuito de ventilador; | Unidad | 1 Unidad(es) | 75399 | 89451
ANESTESIA | CIRCUITOS | SET TB CORRU A | Circuito para ventilador | Condición: Estéril descartable; Forma: Y; Incluye: Tubo corrugado de 2 metros de largo, filtro antibacteríano y adaptador terminal; Paciente: Adulto; | Unidad | 1 Unidad(es) | 7792 | 8152 | 14700
ANESTESIA | CIRCUITOS | SET TB CORRU A | Set de tubo corrugado | Contiene: Filtro y puerto para medición de co2; Incluye: 2 tubos de 40 pulgadas de largo, acople en forma de "y" y codo de 90 grados; Material: Cloruro de polivinilo atóxico; Uso: Adulto; | Unidad | 1 Unidad(es) | 41463 | 46570
ANESTESIA | CIRCUITOS | SET TB CORRU A | Set de tubo corrugado | Contiene: Filtro y puerto para medición de co2; Incluye: 2 tubos de 90 pulgadas de largo, acople en forma de "y" y codo de 90 grados; Material: Cloruro de polivinilo atóxico; Uso: Adulto; | Unidad | 1 Unidad(es) | 191477 | 223905 | 14700
ANESTESIA | CIRCUITOS | SET TB CORRU A | Set de tubo corrugado | Contiene: Filtro y puerto para medición de co2; Incluye: 2 tubos de 90 centímetros de largo, acople en forma de "y" y codo de 90 grados; Material: Cloruro de polivinilo atóxico; Uso: Adulto; | Unidad | 1 Unidad(es) | 74812 | 88825
ANESTESIA | CIRCUITOS | SET TB CORRU P | Set de tubo corrugado | Contiene: Filtro y puerto para medición de co2; Incluye: 2 tubos de 40 pulgadas de largo, acople en forma de "y" y codo de 90 grados; Material: Cloruro de polivinilo atóxico; Uso: Pediátrico; | Unidad | 1 Unidad(es) | 74814 | 88827
ANESTESIA | GUIA | BOUGIE | Catéter de intercambio | Condición: Estéril, descartable; Largo: 30 Centímetro; Material: Polivinilo; Punta: Cónica; Uso: Intercambio de tubo endotraqueal dentro de la vía aérea; | Unidad | 1 Unidad(es) | 88588 | 104834 | 15543
ANESTESIA | GUIA | ESTILETE A | Estilete | Calibre fr: 10 ; Condición: Estéril, descartable; Largo: 25 Centímetro; Material: Acero inoxidable y pvc; Paciente: Pediátrico; Tipo de punta: Roma; Uso: Intubación orotraqueal; | Unidad | 1 Unidad(es) | 191958 | 224503
ANESTESIA | GUIA | ESTILETE A | Estilete | Calibre fr: 14 ; Condición: Descartable; Largo: 35 Centímetro; Material: Plástico; Tipo de punta: Roma; Uso: Entubación orotraqueal; | Unidad | 1 Unidad(es) | 135695 | 158308 | 10679
ANESTESIA | GUIA | ESTILETE A | Estilete | Calibre fr: 15 ; Condición: Estéril, descartable; Largo: 693 Milímetro; Material: Acero inoxidable y pvc; Paciente: Adulto; Tipo de punta: Roma; Uso: Intubación orotraqueal; | Unidad | 1 Unidad(es) | 91934 | 108410 | 10679
ANESTESIA | GUIA | ESTILETE A | Estilete | Calibre fr: 10 ; Condición: Descartable; Largo: 35 Centímetro; Material: Plástico; Tipo de punta: Roma; Uso: Entubación orotraqueal; | Unidad | 1 Unidad(es) | 138174 | 161349
ANESTESIA | GUIA | ESTILETE A | Estilete | Calibre fr: 14 ; Condición: Descartable; Largo: 65 Centímetro; Material: Plástico; Tipo de punta: Roma; Uso: Entubación orotraqueal; | Unidad | 1 Unidad(es) | 77508 | 91724 | 10679
ANESTESIA | GUIA | ESTILETE A | Estilete | Calibre fr: 12 ; Condición: Estéril, descartable; Largo: 673 Milímetro; Material: Acero inoxidable y pvc; Paciente: Pediátrico; Tipo de punta: Roma; Uso: Intubación orotraqueal; | Unidad | 1 Unidad(es) | 91930 | 108406 | 10679
ANESTESIA | GUIA | ESTILETE A | Estilete | Calibre en fr: 9; Largo: 16 Pulgadas(s); Paciente: Adulto; Uso: Colocación de tubo endotraqueal; | Unidad | 1 Unidad(es) | 35202 | 60826
ANESTESIA | GUIA | ESTILETE A | Estilete | Condición: Estéril; Largo: 14 Centímetro; Material: Acero inoxidable; Tipo de punta: Abotonada; Uso: Quirúrgico; | Unidad | 1 Unidad(es) | 111934 | 130119
ANESTESIA | GUIA | ESTILETE A | Estilete | Calibre fr: 10 ; Condición: Estéril; Incluye: Bulto de reemplazo de adulto, focos de fibra óptica y topes de reemplazo; Largo: 18 Pulgadas; Material: Acero inoxidable; Tipo de punta: Redonda; | Unidad | 1 Unidad(es) | 112946 | 131301
ANESTESIA | MASCARILLA ANES | MASC ANES 0 | Mascarilla para resucitador manual, facial | Material: Silicón; Medida: No. 0; Tipo de cubierta: Nariz y boca; | Unidad | 1 Unidad(es) | 160855 | 188332
ANESTESIA | MASCARILLA ANES | MASC ANES 1 | Mascarilla de anestesia | Color: Transparente; Cubre: Nariz y boca; Material: Pvc; Número: 1 ; Sello: De baja presión; Tipo de válvula: De inflación; | Unidad | 1 Unidad(es) | 170039 | 198932
ANESTESIA | MASCARILLA ANES | MASC ANES 1 | Mascarilla de anestesia | Color: Transparente; Cubre: Nariz y boca; Material: Silicona; Numero: 1; Sello: De baja presión; Tipo de válvula: De inflación; | Unidad | 1 Unidad(es) | 47392 | 55143
ANESTESIA | MASCARILLA ANES | MASC ANES 1 | Mascarilla para resucitador manual, facial. | Material: Silicón; Medida: No.1; Tipo de cubierta: Nariz y boca; | Unidad | 1 Unidad(es) | 2737 | 3297
ANESTESIA | MASCARILLA ANES | MASC ANES 2 | Mascarilla de anestesia | Condición: Descartable, estéril; Material: Silicona hipoalérgico, libre de látex; Número: 2 ; Paciente: Pediátrico; Tipo: Anatómica inflable con válvula de inflación; | Unidad | 1 Unidad(es) | 85708 | 101411
ANESTESIA | MASCARILLA ANES | MASC ANES 2 | Mascarilla de anestesia | Color: Transparente; Cubre: Nariz y boca; Material: Pvc; Número: 2 ; Sello: De baja presión; Tipo de válvula: De inflación; | Unidad | 1 Unidad(es) | 170042 | 198935
ANESTESIA | MASCARILLA ANES | MASC ANES 2 | Mascarilla de anestesia | Color: Transparente; Cubre: Nariz y boca; Material: Silicona; Numero: 2; Sello: De baja presión; Tipo de válvula: De inflación; | Unidad | 1 Unidad(es) | 35226 | 38615 | 15580
ANESTESIA | MASCARILLA ANES | MASC ANES 2 | Mascarilla para resucitador manual, facial. | Material: Silicón; Medida: No.2; Tipo de cubierta: Nariz y boca; | Unidad | 1 Unidad(es) | 2738 | 3298 | 15580
ANESTESIA | MASCARILLA ANES | MASC ANES 3 | Mascarilla de anestesia | Color: Transparente; Cubre: Nariz y boca; Material: Silicona; Numero: 3; Sello: De baja presión; Tipo de válvula: De inflación; | Unidad | 1 Unidad(es) | 35233 | 38621
ANESTESIA | MASCARILLA ANES | MASC ANES 3 | Mascarilla de anestesia | Color: Transparente; Cubre: Nariz y boca; Material: Pvc; Número: 3 ; Sello: De baja presión; Tipo de válvula: De inflación; | Unidad | 1 Unidad(es) | 170040 | 198933
ANESTESIA | MASCARILLA ANES | MASC ANES 3 | Mascarilla para resucitador manual, facial. | Material: Silicón; Medida: No.3; Tipo de cubierta: Nariz y boca; | Unidad | 1 Unidad(es) | 2739 | 3299 | 15579
ANESTESIA | MASCARILLA ANES | MASC ANES 4 | Mascarilla de anestesia | Color: Transparente; Cubre: Nariz y boca; Material: Pvc; Número: 4 ; Sello: De baja presión; Tipo de válvula: De inflación; | Unidad | 1 Unidad(es) | 170237 | 199157
ANESTESIA | MASCARILLA ANES | MASC ANES 4 | Mascarilla de anestesia | Color: Transparente; Cubre: Nariz y boca; Material: Silicona; Numero: 4; Sello: De baja presión; Tipo de válvula: De inflación; | Unidad | 1 Unidad(es) | 35236 | 38623
ANESTESIA | MASCARILLA ANES | MASC ANES 4 | Mascarilla para resucitador manual, facial. | Material: Silicón; Medida: No. 4; Tipo de cubierta: Nariz y boca; | Unidad | 1 Unidad(es) | 37773 | 41647 | 10730
ANESTESIA | MASCARILLA ANES | MASC ANES 5 | Mascarilla de anestesia | Color: Transparente; Cubre: Nariz y boca; Material: Silicona; Numero: 5; Sello: De baja presión; Tipo de válvula: De inflación; | Unidad | 1 Unidad(es) | 35238 | 38627
ANESTESIA | MASCARILLA ANES | MASC ANES 5 | Mascarilla de anestesia | Color: Transparente; Cubre: Nariz y boca; Material: Pvc; Número: 5 ; Sello: De baja presión; Tipo de válvula: De inflación; | Unidad | 1 Unidad(es) | 170238 | 199158
ANESTESIA | MASCARILLA ANES | MASC ANES 5 | Mascarilla para resucitador manual, facial. | Material: Silicón; Medida: No. 5; Tipo de cubierta: Nariz y boca; | Unidad | 1 Unidad(es) | 37775 | 41648 | 9724
ANESTESIA | MASCARILLA ANES | MASC ANES 6 | Mascarilla de anestesia | Color: Transparente; Cubre: Nariz y boca; Material: Silicona; Número: 6 ; Sello: De baja presión; Tipo de válvula: De inflación; | Unidad | 1 Unidad(es) | 92926 | 109474
ANESTESIA | MASCARILLA ANES | MASC ANES 6 | Mascarilla para resucitador manual, facial. | Material: Silicón; Medida: No. 6; Tipo de cubierta: Nariz y boca; | Unidad | 1 Unidad(es) | 37778 | 41651
ANESTESIA | MASCARILLA ANES | MASC ANES 7 | Mascarilla de anestesia | Color: Transparente; Cubre: Nariz y boca; Material: Silicona; Número: 7 ; Sello: De baja presión; Tipo de válvula: De inflación; | Unidad | 1 Unidad(es) | 123538 | 144062
ANESTESIA | RESUCITADOR | RESUC A PVC | Resucitador adulto | Ambú: Bolsa de resucitación; Largo: 140 Milímetro; Mascarilla: Reusable adulto; Tubo de oxígeno: Pvc; Válvula: Reservorio con su bolsa; | Unidad | 1 Unidad(es) | 41108 | 46115
ANESTESIA | RESUCITADOR | RESUC A PVC | Resucitador adulto | Bolsa: 1500 Centímetro Cúbico; Condición: Desarmable, esterilizable y reusable; Incluye: Válvula pico de pato, de peep,de alivio, bolsa de reservorio, mascarilla; Material: Silicona; Mecanismo: Manual; Tubo de oxígeno: Pvc; | Unidad | 1 Unidad(es) | 82984 | 98104
ANESTESIA | RESUCITADOR | RESUC N PVC | Bolsa de reanimación | Incluye: Válvula peep neonatal; | Unidad | 1 Unidad(es) | 2741 | 3301
ANESTESIA | RESUCITADOR | RESUC N PVC | Resucitador neonatal | Ambú: Bolsa de resucitación; Largo: 1.4 Milímetro(s); Mascarilla: Reusable; Tubo de oxígeno: Pvc; Válvula: Reservorio con su bolsa; | Unidad | 1 Unidad(es) | 49314 | 57774
ANESTESIA | RESUCITADOR | RESUC N PVC | Resucitador neonatal | Largo: 135 Milímetro(s); Mascarilla: Reusable; Material: Silicona; Mecanismo: Manual; Presión límite de la válvula: 40 cmh2o; Tubo de oxígeno: Pvc; Válvula: Reservorio con su bolsa; Volumen de bolsa reservoria: 1600 Mililitro(s); | Unidad | 1 Unidad(es) | 49327 | 57787
ANESTESIA | RESUCITADOR | RESUC N SIL | Felpa para rodillo | Diámetro: 30 Milímetro; Largo: 4.5 Pulgadas; | Unidad | 1 Unidad(es) | 158382 | 185480
ANESTESIA | RESUCITADOR | RESUC N SIL | Felpa para rodillo | Diámetro: 30 Milímetro; Largo: 4.5 Pulgadas; | Paquete | 2 Unidad(es) | 158382 | 185478
ANESTESIA | RESUCITADOR | RESUC N SIL | Felpa para rodillo | Diámetro: 30 Milímetro; Largo: 4.5 Pulgadas; | Paquete | 3 Unidad(es) | 158382 | 185479
ANESTESIA | RESUCITADOR | RESUC P PVC | Resucitador pediátrico | Ambú: Bolsa de resucitación; Largo: 140 Milímetro(s); Mascarilla: Reusable; Tubo de oxígeno: Pvc; Válvula: Reservorio con su bolsa; | Unidad | 1 Unidad(es) | 49316 | 57776
ANESTESIA | RESUCITADOR | RESUC P SIL | Resucitador pediátrico | Condición: Desarmable, esterilizable y reusable; Incluye: Mascarilla, válvula de peep y de liberación de presión; Material: Silicona; Mecanismo: Manual; Volumen de bolsa reservoria: 1500 Mililitro; | Unidad | 1 Unidad(es) | 125999 | 147000
APOSITO | CATETER | APO GLUCO | Apósito | Condición: Estéril descartable; Contiene: Gluconato de clorhexidina; Diámetro: 1.5 Centímetro; Material: Polivinilo; Tamaño de orificio: 1.2 Milímetro; Tipo: Inserción de catéteres; | Unidad | 1 Unidad(es) | 95787 | 112418 | 15454
APOSITO | CATETER | APO GLUCO | Apósito | Condición: Estéril, descartable; Contiene: Impregnado con gluconato de clorhexidina; Diámetro: 2 Centímetro; Material: Poliuretano transparente; | Unidad | 1 Unidad(es) | 87687 | 103820
APOSITO | CATETER | APO GLUCO | Apósito | Ancho: 7 Centímetro; Condición: Estéril, descartable; Incluye: Almohadilla con gluconato de clorhexidina; Largo: 8.5 Centímetro; Material: Poliuretano; Tipo: Hipoalergénico; | Unidad | 1 Unidad(es) | 85396 | 101043
APOSITO | CATETER | APO GLUCO | Apósito | Ancho: 8.5 Centímetro; Condición: Estéril descartable; Contiene: Almohadilla, gluconato de clorhexidina; Largo: 11.5 Centímetro; Material: Poliuretano; Tipo: Hipoalergénico; | Unidad | 1 Unidad(es) | 96624 | 113278
APOSITO | CATETER | APO GLUCO | Apósito | Condición: Estéril descartable; Contiene: Gluconato de clorhexidina; Diámetro: 2 Centímetro; Material: Polivinilo; Tamaño de orificio: 2 Milímetro; Tipo: Inserción de catéteres; | Unidad | 1 Unidad(es) | 98158 | 114905
APOSITO | CATETER | APO V 6.5 X 7 | Apósito | Ancho: 6.5 Centímetro(s); Condición: Estéril descartable; Largo: 7 Centímetro(s); Material: Poliuretano transparente; Tipo: Hipoalergénico; Uso: Catéter periférico; | Unidad | 1 Unidad(es) | 54083 | 63779
APOSITO | CATETER | APO V 8.5 X 10.5 | Apósito | Ancho: 8.5 Centímetro; Condición: Estéril, descartable; Contiene: Almohadilla; Largo: 10.5 Centímetro; Material: Poliuretano; Tipo: Hipoalergénico; | Unidad | 1 Unidad(es) | 132606 | 154679 | 15011
APOSITO | CATETER | APO V 8.5 X 11.5 | Apósito | Ancho: 8.5 Centímetro; Componente: Transparente con refuerzo de tela; Con almohadilla: Si; Largo: 11.5 Centímetro; Material: Poliuretano estéril; Tipo: Hipoalergénico; Uso: Fijación de catéter central; | Unidad | 1 Unidad(es) | 44821 | 51657
APOSITO | CATETER | APO V 8.5 X 11.5 | Apósito | Ancho: 8.5 Centímetro; Componente: Transparente con refuerzo de tela; Con almohadilla: Si; Largo: 11.5 Centímetro; Material: Poliuretano estéril; Tipo: Hipoalergénico; Uso: Fijación de catéter pedátrico; | Unidad | 1 Unidad(es) | 44824 | 51673
APOSITO | CATETER | APO VP DE 3 X 5 CM | Apósito | Ancho: 3 Centímetro; Condición: Estéril descartable; Contiene: Corte superior para sujeción de catéter; Largo: 5 Centímetro; Material: Poliuretano transparente; | Unidad | 1 Unidad(es) | 94499 | 111092
APOSITO | CATETER | APO VP DE 3 X 5 CM | Apósito | Ancho: 3 Centímetro; Condición: Estéril, descartable; Contiene: Corte superior para sujeción de catéter; Largo: 6 Centímetro; Material: Poliuretano transparente; | Unidad | 1 Unidad(es) | 121217 | 141306
APOSITO | CATETER | APO VP DE 3 X 5 CM | Apósito | Ancho: 3.5 Centímetro; Condición: Estéril descartable; Contiene: Corte superior para sujeción de catéter; Largo: 5 Centímetro; Material: Poliuretano transparente; | Unidad | 1 Unidad(es) | 131513 | 153408
APOSITO | CATETER | APO VP DE 3 X 5 CM | Apósito | Ancho: 5 Centímetro; Componente: Transparente con refuerzo de tela, sin almohadilla; Largo: 5.7 Centímetro; Material: Poliuretano estéril; Tipo: Hipoalergénico; Uso: Fijación de catéter pediátrico; | Unidad | 1 Unidad(es) | 135086 | 157604 | 15457
APOSITO | CURITA G | APO CUR 10 X 25 | Apósito | Ancho: 10 Centímetro; Condición: Estéril, descartable, libre de látex; Contiene: Almohadilla central, absorbente, permeable y capa de polipropileno; Largo: 25 Centímetro; Material: Poliuretano transparente; Tipo: Hipoalergénico; | Caja | 50 Unidad(es) | 87538 | 103629
APOSITO | CURITA G | APO CUR 10 X 30 | Apósito | Ancho: 10 Centímetro; Condición: Estéril, descartable, libre de látex; Contiene: Almohadilla central, absorbente, permeable y capa de polipropileno; Largo: 30 Centímetro; Material: Poliuretano transparente; Tipo: Hipoalergénico; | Caja | 5 Unidad(es) | 87537 | 103628
APOSITO | CURITA G | APO CUR 9 X 25 | Apósito | Ancho: 9 Centímetro; Condición: Estéril descartable; Contiene: Almohadilla central absorbente antiadherente; Largo: 25 Centímetro; Material: Tela no tejida, macroporosa de poliéster; Tipo: Hipoalergénico; | Unidad | 1 Unidad(es) | 54087 | 63784 | 15009
APOSITO | HIDROCOLOIDE | APO H4 F | Apósito | Ancho: 4 Pulgadas(s); Componente: Membrana hidrocoloide fina; Condición: Estéril; Largo: 4 Pulgadas(s); | Unidad | 1 Unidad(es) | 7282 | 7644 | 6612
APOSITO | HIDROCOLOIDE | APO H4 G | Apósito | Ancho: 4 Pulgadas; Condición: Estéril; Contiene: Membrana hidrocoloide gruesa; Largo: 4 Pulgadas; | Unidad | 1 Unidad(es) | 71949 | 85608 | 7048
APOSITO | HIDROCOLOIDE | APO H4 UF | Apósito | Ancho: 4 Pulgadas(s); Componente: Membrana hidrocoloide ultrafina; Condición: Estéril descartable; Largo: 4 Pulgadas(s); | Unidad | 1 Unidad(es) | 54514 | 64266 | 6612
APOSITO | HIDROCOLOIDE | APO H6 F | Apósito | Ancho: 6 Pulgadas(s); Componente: Membrana hidrocoloide fina; Condición: Estéril; Largo: 6 Pulgadas(s); | Unidad | 1 Unidad(es) | 7284 | 7646 | 8613
APOSITO | HIDROCOLOIDE | APO H6 G | Apósito | Ancho: 6 Pulgadas(s); Componente: Membrana hidrocoloide grueso; Condición: Estéril; Largo: 6 Pulgadas(s); | Unidad | 1 Unidad(es) | 48050 | 56124 | 8586
APOSITO | HIDROCOLOIDE | APO H6 UF | Apósito | Ancho: 6 Pulgadas(s); Componente: Membrana hidrocoloide ultrafina; Condición: Estéril descartable; Largo: 6 Pulgadas(s); | Unidad | 1 Unidad(es) | 54517 | 64269 | 8613
APOSITO | HIDROCOLOIDE | APO H8 F | Apósito | Ancho: 8 Pulgadas(s); Componente: Membrana hidrocoloide fina; Largo: 8 Pulgadas(s); | Unidad | 1 Unidad(es) | 7286 | 7648 | 9714
APOSITO | OTROS | APO ROLLO 20 X 10m | Apósito | Ancho: 20 Centímetro; Condición: Estéril descartable; Largo: 10 Metro; Material: Tela protectora no tejida, autoadhesiva; Tipo: Hipoalérgica; | Unidad | 1 Unidad(es) | 87560 | 103657
APOSITO | OTROS | APO ROLLO 20 X 10m | Apósito | Ancho: 20 Centímetro; Condición: Estéril descartable; Material: Tela protectora no tejida, autoadhesiva.; Tipo: Hipoalérgica; | Rollo | 1 Unidad(es) | 74099 | 88062 | 14720
APOSITO | TRANSPARENTE | APO T4 | Apósito | Ancho: 4 Pulgadas; Componente: Película transparente hipoalérgica; Largo: 4 Pulgadas; | Unidad | 1 Unidad(es) | 7287 | 7649 | 6344
APOSITO | TRANSPARENTE | APO T6 | Apósito | Ancho: 6 Pulgadas(s); Componente: Película transparente adhesiva; Condición: Estéril; Largo: 6 Pulgadas(s); Tipo: Descartable; | Unidad | 1 Unidad(es) | 42181 | 47681 | 8573
APOSITO |  | APO 2X3 | Apósito | Ancho: 2 Pulgadas; Condición: Estéril, descartable; Largo: 3 Pulgadas; Material: Tela autoadhesiva; Tipo: Hipoalergénico; | Unidad | 1 Unidad(es) | 92867 | 109412
APOSITO |  | APO 4X6 CM | Apósito | Ancho: 4 Centímetro; Condición: Estéril, descartable; Contiene: Corte superior para sujeción de catéter; Largo: 6 Centímetro; Material: Poliuretano transparente; | Unidad | 1 Unidad(es) | 121219 | 141308 | 15457
APOSITO |  | APO 5X5.7 | Apósito | Ancho: 5 Centímetro; Componente: Transparente con refuerzo de tela; Con almohadilla: Si; Largo: 5.7 Centímetro; Material: Poliuretano estéril; Tipo: Hipoalergénico; Uso: Fijación de catéter pediátrico; | Unidad | 1 Unidad(es) | 44817 | 51651
APOSITO |  | APO T3.5X2.5 | Apósito | Ancho: 3.5 Pulgadas(s); Componente: Película transparente adhesiva; Condición: Estéril; Largo: 2.5 Pulgadas(s); Tipo: Descartable; | Unidad | 1 Unidad(es) | 42178 | 47680
APOSITO |  | APO T4"X5" | Apósito | Ancho: 4 Centímetro; Condición: Estéril, descartable; Contiene: Corte superior para sujeción de catéter; Largo: 5 Centímetro; Material: Poliuretano transparente; | Unidad | 1 Unidad(es) | 121218 | 141307
APOSITO |  | APO T4"X5" | Apósito | Ancho: 4 Pulgadas; Componente: Película transparente hipoalérgica; Largo: 5 Pulgadas; | Unidad | 1 Unidad(es) | 7288 | 7650
BISTURI |  | BISTU 15 INOX | Hoja de bisturí | Calibre: 15; Condición: Estéril; Libre de: Pirógeno por radiación gamma; Material: Acero inoxidable; | Unidad | 1 Unidad(es) | 2605 | 3165
BISTURI |  | BISTU 22 INOX | Hoja de bisturí | Calibre: 22; Condición: Estéril; Libre de: Pirógeno por radiación gamma; Material: Acero inoxidable; | Unidad | 1 Unidad(es) | 2602 | 3162
BISTURI |  | BISTURI 10 | Hoja de bisturí | Calibre: 10; Condición: Estéril; Libre de: Pirógeno por radiación gamma; Material: Acero inoxidable; | Unidad | 1 Unidad(es) | 2601 | 3161
BISTURI |  | BISTURI 10 | Hoja de bisturí | Calibre: 10; Condición: Estéril; Libre de: Pirógeno por radiación gamma; Material: Acero inoxidable; | Caja | 100 Unidad(es) | 2601 | 150529
BISTURI |  | BISTURI 11 | Hoja de bisturí | Calibre: 11; Condición: Estéril; Libre de: Pirógeno por radiación gamma; Material: Acero inoxidable; | Unidad | 1 Unidad(es) | 2604 | 3164
BISTURI |  | BISTURI 11 | Hoja de bisturí | Calibre: 11; Estérilizable: Si; Material: Acero inoxidable; | Caja | 24 Unidad(es) | 34809 | 57646
BISTURI |  | BISTURI 11 | Hoja de bisturí | Calibre: 11; Estérilizable: Si; Material: Acero inoxidable; | Unidad | 1 Unidad(es) | 34809 | 57817
BISTURI |  | BISTURI 11 | Hoja de bisturí | Calibre: 11; Estérilizable: Si; Material: Acero inoxidable; | Caja | 100 Unidad(es) | 34809 | 38153
BISTURI |  | BISTURI 12 | Hoja de bisturí | Calibre: 12; Condición: Estéril por radiación gamma, libre de pirógenos; Material: Acero inoxidable; | Unidad | 1 Unidad(es) | 53288 | 62773
BISTURI |  | BISTURI 12 | Hoja de bisturí | Estéril y desechable: Si; Material: Acero inoxidable; Número: 12; | Caja | 100 Unidad(es) | 7591 | 37389
BISTURI |  | BISTURI 12 | Hoja de bisturí | Estéril y desechable: Si; Material: Acero inoxidable; Número: 12; | Individual | 1 Unidad(es) | 7591 | 7954
BISTURI |  | BISTURI 20 | Hoja de bisturí | Calibre: 20; Condición: Estéril; Libre de: Pirógeno por radiación gamma; Material: Acero inoxidable; | Unidad | 1 Unidad(es) | 2606 | 3166
BISTURI |  | BISTURI 20 | Hoja de bisturí | Calibre: 20; Condición: Estéril; Libre de: Pirógeno por radiación gamma; Material: Acero inoxidable; | Caja | 100 Unidad(es) | 2606 | 149598
BISTURI |  | BISTURI 21 | Hoja de bisturí | Calibre: 21; Condición: Estéril; Libre de: Pirógeno por radiación gamma; Material: Acero inoxidable; | Unidad | 1 Unidad(es) | 2607 | 3167
BISTURI |  | BISTURI 23 | Hoja de bisturí | Estéril y desechable: Si; Material: Acero inoxidable; Número: 23; | Individual | 1 Unidad(es) | 7592 | 7955
BISTURI |  | BISTURI 23 | Hoja de bisturí | Calibre: 23; Condición: Estéril por radiación gamma, libre de pirógenos; Material: Acero inoxidable; | Unidad | 1 Unidad(es) | 53289 | 62774
BISTURI |  | BISTURI 23 | Hoja de bisturí | Estéril y desechable: Si; Material: Acero inoxidable; Número: 23; | Paquete | 100 Unidad(es) | 7592 | 37390
BISTURI |  | BISTURI 24 | Hoja de bisturí | Calibre: 24; Condición: Estéril; Libre de: Pirógeno por radiación gamma; Material: Acero inoxidable; | Unidad | 1 Unidad(es) | 2603 | 3163
BISTURI |  | BISTURI 24 | Hoja de bisturí | Estéril y desechable: Si; Material: Acero inoxidable; Número: 24; | Caja | 100 Unidad(es) | 34150 | 37399
BISTURI |  | BISTURI 24 | Hoja de bisturí | Estéril y desechable: Si; Material: Acero inoxidable; Número: 24; | Unidad | 1 Unidad(es) | 34150 | 62984
BISTURI |  | BISTURI 25 | Hoja de bisturí | Calibre: 25; Estérilizable: Si; Material: Acero inoxidable; | Caja | 50 Unidad(es) | 34807 | 38152
BOTE MUESTRA |  | BOTE 120 | Frasco | Capacidad: 100 Mililitro(s); Estéril: Si; Tapón: Con rosca; Uso: Heces, orina; | Unidad | 1 Unidad(es) | 42545 | 48223 | 13186
BOTE MUESTRA |  | BOTE 120 | Frasco para laboratorio | Capacidad: 4 Onza; Incluye: Tapadera; Material: Plástico; | Unidad | 1 Unidad(es) | 65981 | 79324 | 13186
BOTE MUESTRA |  | BOTE 120 | Recipiente | Capacidad: 120 Mililitro; Condición: Descartable; Material: Poliestireno; Tapón: Con rosca; Uso: Orina; | Unidad | 1 Unidad(es) | 70715 | 84279 | 13186
BOTE MUESTRA |  | BOTE 40 | Frasco | Capacidad: 4 Onza(s); Contiene: Tapadera de rosca; Material: Plástico; Uso: Muestras de fluidos biológicos; | Unidad | 1 Unidad(es) | 51927 | 61199
BOTE MUESTRA |  | BOTE 40 | Frasco | Capacidad: 2 Onza; Contiene: Tapadera de rosca; Material: Plástico; Uso: Muestras de fluidos biológicos; | Unidad | 1 Unidad(es) | 130923 | 152717
BOTE MUESTRA |  | BOTE 40 | Frasco | Capacidad: 40 Mililitro(s); Tapón: Con rosca; Uso: Heces, orina; | Unidad | 1 Unidad(es) | 38833 | 43014 | 13185
BOTE MUESTRA |  | BOTE 40 | Frasco | Capacidad: 30 Mililitro(s); Tapón: Con rosca; Uso: Orina; | Unidad | 1 Unidad(es) | 7522 | 7883
BOTE MUESTRA |  | BOTE 60 | Frasco | Capacidad: 50 Mililitro(s); Tapón: Con rosca; Uso: Heces, orina; | Unidad | 1 Unidad(es) | 38834 | 43015
BOTE MUESTRA |  | BOTE 60 | Frasco | Capacidad: 60 Mililitro(s); Condición: Estéril descartable; Material: Poliestireno; Tapa rosca: Si; Uso: Esputo; | Unidad | 1 Unidad(es) | 53235 | 62694
BOTE MUESTRA |  | BOTE 60 | Recipiente | Capacidad: 60 Mililitro(s); Condición: Estéril descartable; Incluye: Tapadera con rosca; Material: Poliestireno; Uso: Orina; | Unidad | 1 Unidad(es) | 48564 | 56857 | 13185
BOTE MUESTRA |  | BOTE HECES | Frasco | Capacidad: 2 Onza; Contiene: Tapadera de rosca con espátula; Material: Plástico; Uso: Muestras de fluidos biológicos; | Unidad | 1 Unidad(es) | 130924 | 152718 | 2144
BOTE MUESTRA |  | BOTE HECES | Recipiente | Capacidad: 30 Mililitro; Incluye: Espátula; Material: Poliestireno transparente; Tapón: Con rosca; Uso: Heces; | Unidad | 1 Unidad(es) | 42434 | 48087 | 2144
BOTE MUESTRA |  | BOTE HECES | Recipiente | Capacidad: 40 Mililitro(s); Espátula: Si; Material: Plástico; Tapón: Con rosca; Uso: Heces; | Unidad | 1 Unidad(es) | 45007 | 51919
BOTE MUESTRA |  | BOTE HECES | Recipiente | Capacidad: 30 Mililitro(s); Tapón: Con rosca y espátula; Uso: Heces, orina; | Unidad | 1 Unidad(es) | 37458 | 41232 | 2144
CANIS Y LINER |  | CANISTER 1000 | Frasco | Capacidad: 1000 Centímetro Cúbico; Condición: Descartable; Material: Policarbonato; Uso: Recolección de fluidos; | Unidad | 1 Unidad(es) | 126762 | 147884
CANIS Y LINER |  | CANISTER 1000 | Recolector de fluidos | Capacidad: 1000 Mililitro; Condicion: Estéril descartable; Incluye: Filtro antibacterial y puertos tandem; Material: Polietileno transparente; Tipo: Bolsa; Uso: Cirugía; | Unidad | 1 Unidad(es) | 81503 | 96272
CANIS Y LINER |  | CANISTER 1200 | Frasco | Capacidad: 1200 Centímetro Cúbico(s); Condición: No descartable; Material: Policarbonato; Uso: Recolección de fluidos; | Unidad | 1 Unidad(es) | 51923 | 61197
CANIS Y LINER |  | CANISTER 1500 | Frasco | Capacidad: 1500 Centímetro Cúbico; Condición: Descartable; Material: Policarbonato; Uso: Recolección de fluidos; | Unidad | 1 Unidad(es) | 126764 | 147886
CANIS Y LINER |  | CANISTER 1800 | Frasco | Capacidad: 1800 Centímetro Cúbico; Condición: No descartable; Material: Policarbonato; Uso: Recolección de fluidos; | Unidad | 1 Unidad(es) | 87775 | 103921
CANIS Y LINER |  | CANISTER 2800 | Frasco | Capacidad: 2800 Mililitro(s); Condición: No descartable; Material: Policarbonato; Uso: Recolección de fluidos; | Unidad | 1 Unidad(es) | 51925 | 61198
CANIS Y LINER |  | CANISTER 3000 | Frasco | Capacidad: 3000 Centímetro Cúbico; Condición: Descartable; Material: Policarbonato; Uso: Recolección de fluidos; | Unidad | 1 Unidad(es) | 130921 | 152713
CANIS Y LINER |  | Liner 1000 | Bolsa de aspiración | Capacidad: 1000 Mililitro; Condición: Estéril descartable; Material: Polietileno; | Unidad | 1 Unidad(es) | 165728 | 193895
CANIS Y LINER |  | Liner 1500 | Bolsa | Capacidad: 1500 Milímetro(s); Color: Transparente; Material: Polietileno; Uso: Con sistema de medición vascular; | Unidad | 1 Unidad(es) | 44838 | 51688 | 10776
CANIS Y LINER |  | Liner 1500 | Bolsa de aspiración | Capacidad: 1500 Milímetro; Condición: Estéril descartable; Material: Polietileno; | Unidad | 1 Unidad(es) | 119223 | 138990
CANIS Y LINER |  | Liner 3000 | Bolsa de aspiración | Capacidad: 3000 Mililitro; Condición: Estéril descartable; Material: Polietileno; | Unidad | 1 Unidad(es) | 98217 | 114967
CLINICO | GINECO | AYRE | Paleta | Material: Madera; Tipo: Ayre; Uso: Toma de muestras de papanicolaou; | Caja | 100 Unidad(es) | 46769 | 54210
CLINICO | GINECO | AYRE | Paleta | Material: Madera; Tipo: Ayre; Uso: Toma de muestras de papanicolaou; | Unidad | 1 Unidad(es) | 46769 | 134096
CLINICO |  | CURITA LARGA | Banda adhesiva con apósito | Ancho: 3/4 pulgada; Condición: Estéril, descartable y libre de pirógenos; Largo: 3 Pulgadas; Material: Plástico; | Unidad | 1 Unidad(es) | 101471 | 118492 | 6074
CLINICO |  | CURITA LARGA | Banda adhesiva con apósito | Ancho: 3/4 pulgada; Condición: Estéril, descartable y libre de pirógenos; Largo: 3 Pulgadas; Material: Plástico; | Caja | 20 Unidad(es) | 101471 | 139633 | 6074
CLINICO |  | CURITA R | Banda adhesiva con apósito | Clase: Descartable; Forma: Redonda; Tamaño: 0.22 Milímetro; | Unidad | 1 Unidad(es) | 105409 | 122902 | 276
CLINICO |  | CURITA R | Banda adhesiva con apósito | Forma: Redonda; | Caja | 100 Unidad(es) | 105417 | 122914
CLINICO |  | CURITA R | Banda adhesiva con apósito | Forma: Redonda; | Caja | 30 Unidad(es) | 105417 | 122912
CLINICO |  | CURITA R | Banda adhesiva con apósito | Clase: Descartable; Forma: Redonda; Tamaño: 0.22 Milímetro; | Caja | 100 Unidad(es) | 105409 | 122903 | 276
CLINICO |  | CURITA R | Banda adhesiva con apósito | Forma: Redonda; | Unidad | 1 Unidad(es) | 105417 | 122913
CLINICO |  | DEPRE NE C | Depresor de lengua | Ancho: 16-20 milímetros; Capacidad: 12-16 centímetros; Material: Madera pulida libre de astilla; | Unidad | 1 Unidad(es) | 2522 | 2962
CLINICO |  | DEPRE NE C | Depresor de lengua | Ancho: 1.5 Centímetro; Largo: 15 Centímetro; Material: Madera pulida libre de astilla; | Empaque | 100 Unidad(es) | 87203 | 211901
CLINICO |  | DEPRE NE C | Depresor de lengua | Ancho: 16-20 milímetros; Capacidad: 12-16 centímetros; Material: Madera pulida libre de astilla; | Caja/bolsa | 100 Unidad(es) | 2522 | 3079
CLINICO |  | DEPRE NE U | Depresor de lengua | Ancho: 1.5 Centímetro; Largo: 15 Centímetro; Material: Madera pulida libre de astilla; | Unidad | 1 Unidad(es) | 87203 | 103211
CLINICO |  | ESPECULO L | Espéculo | Color: Transparente; Condición: No estéril, descartable; Contiene: Bloqueo de tornillo central de fijación, superficie lisa y borde redondo; Material: Pvc; Tamaño: Grande; Tipo: Rígido; Uso: Vaginal; | Unidad | 1 Unidad(es) | 27697 | 30168
CLINICO |  | ESPECULO L | Espéculo | Condición: No estéril descartable; Material: Pvc rígido transparente; Tamaño: Grande; Uso: Vaginal; | Unidad | 1 Unidad(es) | 73069 | 86828
CLINICO |  | ESPECULO L | Espéculo | Material: Descartable; Tamaño: Grande; Uso: Vaginal; | Unidad | 1 Unidad(es) | 7491 | 7852
CLINICO |  | ESPECULO L | Espéculo | Material: Acero inoxidable; Tamaño: Grande; Uso: Vaginal; | Unidad | 1 Unidad(es) | 28934 | 31520
CLINICO |  | ESPECULO M | Espéculo | Material: Descartable; Tamaño: Mediano; Uso: Vaginal; | Unidad | 1 Unidad(es) | 7492 | 7853 | 14754
CLINICO |  | ESPECULO M | Espéculo | Condición: No estéril, descartable; Contiene: Bloqueo de tornillo central de fijación, superficie lisa y borde redondo; Material: Pvc rígido trasparente; Tamaño: Virginal; Uso: Vaginal; | Unidad | 1 Unidad(es) | 53287 | 62770
CLINICO |  | ESPECULO M | Espéculo | Material: Acero inoxidable; Tamaño: Mediano; Uso: Vaginal; | Unidad | 1 Unidad(es) | 51471 | 60508
CLINICO |  | ESPECULO M | Espéculo | Condición: Descartable; Material: Metal; Tamaño: Mediano; Uso: Vaginal; | Unidad | 1 Unidad(es) | 82982 | 98093
CLINICO |  | ESPECULO M | Espéculo | Color: Transparente; Condición: No estéril, descartable; Contiene: Bloqueo de tornillo central de fijación, superficie lisa y borde redondo; Material: Pvc; Tamaño: Mediano; Tipo: Rígido; Uso: Vaginal; | Unidad | 1 Unidad(es) | 27694 | 30167
CLINICO |  | ESPECULO S | Espéculo | Material: Acero inoxidable; Tamaño: Pequeño; Uso: Vaginal; | Unidad | 1 Unidad(es) | 51470 | 60507
CLINICO |  | ESPECULO S | Espéculo | Condición: No estéril, descartable; Contiene: Bloqueo de tornillo central de fijación, superficie lisa y borde redondo; Material: Pvc rígido trasparente; Tamaño: Pequeño; Uso: Vaginal; | Unidad | 1 Unidad(es) | 53286 | 62768
CLINICO |  | ESPECULO S | Espéculo | Material: Descartable; Tamaño: Pequeño; Uso: Vaginal; | Unidad | 1 Unidad(es) | 7493 | 7854
CLINICO |  | HISOPO EST B | Hisopo | Estéril: Si; Longitud: 15 Centímetro(s); Uso: Clínico; | Empaque | 100 Unidad(es) | 7584 | 169746
CLINICO |  | HISOPO EST U | Hisopo | Estéril: Si; Longitud: 15 Centímetro(s); Uso: Clínico; | Unidad | 1 Unidad(es) | 7584 | 7947
CLINICO |  | HISOPO NE B | Hisopo | Condición: No estéril; Largo: 15 Centímetro(s); Material: Madera; Punta: Algodón; | Bolsa | 100 Unidad(es) | 34971 | 38353 | 6146
CLINICO |  | HISOPO NE U | Hisopo | Condición: No estéril; Largo: 15 Centímetro(s); Material: Madera; Punta: Algodón; | Unidad | 1 Unidad(es) | 34971 | 70416 | 6146
CLINICO |  | MICROPORE 1 | Esparadrapo | Ancho: 1 Pulgadas(s); Clase: Impermeable microporoso; Condición: Libre de látex; Largo: 10 Yarda(s); Material: Sintético; Tipo: Hipoalergénico; | Rollo | 1 Unidad(es) | 2751 | 7268 | 6174
CLINICO |  | MICROPORE 1 | Esparadrapo | Libre de látex: Si; Tamaño: 1 pulgada x 10 yardas; Uso: Microporoso; | Individual | 1 Unidad(es) | 7486 | 7847
CLINICO |  | MICROPORE 1/2 | Cinta quirúrgica | Ancho: 1/2 pulgada; Largo: 10 Yarda(s); Material: Microporosa; Tipo: Baton de cinta; Uso: Quirurgico; | Caja | 24 Unidad(es) | 37730 | 41590
CLINICO |  | MICROPORE 1/2 | Cinta quirúrgica | Ancho: 1/2 pulgada; Largo: 10 Yarda(s); Material: Microporosa; Tipo: Baton de cinta; Uso: Quirurgico; | Rollo | 1 Unidad(es) | 37730 | 41591
CLINICO |  | MICROPORE 2 | Cinta quirúrgica | Ancho: 2 Pulgadas(s); Largo: 10 Yarda(s); Material: Microporosa; Tipo: Baton de cinta; Uso: Quirurgico; | Rollo | 1 Unidad(es) | 37747 | 41614
CLINICO |  | MICROPORE 2 | Cinta quirúrgica | Ancho: 2 Pulgadas(s); Largo: 10 Yarda(s); Material: Microporosa; Tipo: Baton de cinta; Uso: Quirurgico; | Caja | 6 Unidad(es) | 37747 | 41613
CLINICO |  | MICROPORE 2 | Cinta quirúrgica | Ancho: 2 Pulgadas(s); Largo: 10 Yarda(s); Material: Microporosa; Tipo: Baton de cinta; Uso: Quirurgico; | Caja | 12 Unidad(es) | 37747 | 160945
CLINICO |  | MICROPORE 2 | Esparadrapo | Libre de látex: Si; Tamaño: 2 pulgadas x 10 yardas; Uso: Microporoso; | Individual | 1 Unidad(es) | 7488 | 7849 | 6176
DENTAL | AGUJA | AGU DENT 27 X 1 1/4 | Aguja dental | Calibre: 27 g; Condición: Estéril descartable; Largo: 1 1/4 pulgada; Libre de pirógenos: Si; Punta: Tribiselada y siliconizada; | Caja | 100 Unidad(es) | 26749 | 79176 | 9593
DENTAL | AGUJA | AGU DENT 27 X 1 1/4 | Aguja dental | Calibre: 27 g; Condición: Estéril, descartable y libre de pirógenos; Largo: 35 Milímetro; Punta: Tribiselada y siliconizada; | Unidad | 1 Unidad(es) | 58498 | 69429
DENTAL | AGUJA | AGU DENT 27 X 1 1/4 | Aguja dental | Calibre: 27 g; Condición: Estéril descartable; Largo: 1 1/4 pulgada; Libre de pirógenos: Si; Punta: Tribiselada y siliconizada; | Unidad | 1 Unidad(es) | 26749 | 29224 | 9593
DENTAL | AGUJA | AGU DENT 27 X 1 3/4 | Aguja dental | Calibre: 27 g; Condición: Estéril descartable; Largo: 1 3/4 pulgada; Libre de pirógenos: Si; Punta: Tribiselada y siliconizada; | Caja | 100 Unidad(es) | 34130 | 37372 | 9592
DENTAL | AGUJA | AGU DENT 27 X 1 3/4 | Aguja dental | Calibre: 27 g; Condición: Estéril descartable; Largo: 1 3/4 pulgada; Libre de pirógenos: Si; Punta: Tribiselada y siliconizada; | Unidad | 1 Unidad(es) | 34130 | 47791 | 9592
DENTAL |  | ALGO DENT 1000 | Algodón | Número: 2; Rollo: Liso; Tipo: Hidrófilo; | Empaque | 600 Unidad(es) | 7276 | 142473 | 6103
DENTAL |  | ALGO DENT 1000 | Algodón | Número: 2; Rollo: Liso; Tipo: Hidrófilo; | Empaque | 1000 Unidad(es) | 7276 | 47832 | 6103
DENTAL |  | ALGO DENT U | Algodón | Número: 2; Rollo: Liso; Tipo: Hidrófilo; | Unidad | 1 Unidad(es) | 7276 | 7638
DENTAL |  | EYECTOR | Eyector de saliva | Color: Translúcido; Largo: 15 Centímetro(s); Material: Plástico; | Unidad | 1 Unidad(es) | 42264 | 47838 | 14017
DENTAL |  | EYECTOR | Eyector de saliva | Color: Translúcido; Largo: 14 Centímetro(s); Material: Plástico; | Unidad | 1 Unidad(es) | 42263 | 47837 | 14017
DENTAL |  | EYECTOR | Eyector de saliva | Condición: Flexible, descartable y con alma de alambre metálico; Diámetro: 6 Milímetro; Longitud: 14 Centímetro; Material: Plástico; | Bolsa | 100 Unidad(es) | 69822 | 83364 | 14017
DENTAL |  | EYECTOR | Eyector de saliva | Color: Translúcido; Largo: 12 Centímetro(s); Material: Plástico; | Unidad | 1 Unidad(es) | 7496 | 7857 | 14017
DENTAL |  | EYECTOR | Eyector de saliva | Color: Translúcido; Largo: 13 Centímetro(s); Material: Plástico; | Bolsa | 50 Unidad(es) | 26310 | 47834 | 14017
DENTAL |  | EYECTOR | Eyector de saliva | Color: Translúcido; Largo: 13 Centímetro(s); Material: Plástico; | Bolsa | 100 Unidad(es) | 26310 | 28580 | 14017
DENTAL |  | EYECTOR | Eyector de saliva | Condición: Flexible, descartable y con alma de alambre metálico; Diámetro: 6 Milímetro; Longitud: 15 Centímetro; Material: Plástico; | Bolsa | 100 Unidad(es) | 71708 | 85356 | 14017
DENTAL |  | EYECTOR | Eyector de saliva | Condición: Flexible, descartable y con alma de alambre metálico; Diámetro: 6 Milímetro; Longitud: 14 Centímetro; Material: Plástico; | Bolsa | 100 Unidad(es) | 69822 | 83364 | 14017
DENTAL |  | MICROAPLI | Cepillo microaplicador | Color: Azul; Condición: Desechable; Largo: 10 Centímetro; Material de cerdas: Nylon; Material del palillo: Plástico; | Paquete | 100 Unidad(es) | 114437 | 133159
DENTAL |  | MICROAPLI | Microaplicador | Fino: Si; Flexible: Si; Material: Plástico; Tipo: Desechable; Uso: Odontología; | Unidad | 1 Unidad(es) | 25873 | 146377
DENTAL |  | MICROAPLI | Microaplicador | Clase: Flexible; Condición: Descartable; Material: Plástico; Tipo: Regular; Uso: Odontología; | Paquete | 100 Unidad(es) | 105198 | 122672
DENTAL |  | MICROAPLI | Microaplicador | Clase: Flexible; Condición: Descartable; Material: Plástico; Tipo: Superfino; Uso: Odontológico; | Paquete | 100 Unidad(es) | 105197 | 122671
DENTAL |  | MICROAPLI | Microaplicador | Fino: Si; Flexible: Si; Material: Plástico; Tipo: Desechable; Uso: Odontología; | Dispensador | 100 Unidad(es) | 25873 | 27981
DRENAJES |  | ASPI INTERCOSTAL | Tubo de conexión | Diámetro: 0.6 Centímetro(s); Estéril: Si; Largo: 183 Centímetro(s); Material: Cloruro de polivinilo; Uso: Para tubo de aspiración; | Unidad | 1 Unidad(es) | 34598 | 37910
DRENAJES |  | DREN JP 10FR PL X 100 ST | Set de drenaje cerrado | Calibre fr: 10 ; Capacidad: 100 Mililitro; Condición: Estéril, descartable; Contiene: Tubo de silicona, con segmento multiranurado plana de 15-20 cms para facilitar drenaje, sin trocar; Longitud de tubo: 100 Centímetro; Tipo: Jackson pratt; | Unidad | 1 Unidad(es) | 92705 | 109242
DRENAJES |  | DREN JP 15FR PL X 100 CT | Set de drenaje cerrado | Calibre fr: 15; Capacidad: 100 Mililitro(s); Condición: Estéril,descartable; Condición: Estéril, descartable; Contiene: Tubo de silicona, con segmento multiranurado plana de 15-20 cms para facilitar drenaje, trocar en acero inoxidable grado médico con punta perforante biselada; Longitud de tubo: 100 Centímetro(s); Tipo: Jackson pratt; | Unidad | 1 Unidad(es) | 55497 | 65500
DRENAJES |  | DREN JP 15FR PL X 100 ST | Set de drenaje cerrado | Calibre fr: 15; Capacidad: 100 Mililitro; Condición: Estéril, descartable; Contiene: Tubo de silicona, con segmento multiranurado plana de 15-20 cms para facilitar drenaje, sin trocar en acero inoxidable grado médico con punta perforante biselada; Longitud de tubo: 100 Centímetro; Tipo: Jackson pratt; | Unidad | 1 Unidad(es) | 75254 | 89295
DRENAJES |  | DREN JP 7FR C X 100 CT | Sistema de drenaje quirúrgico post operatorio cerrado | Calibre fr: 7; Capacidad: 100 Mililitro(s); Condición: Estéril,descartable; Contiene: Tubo de silicona, con segmento multiranurado circular de 15-20 cms para facilitar drenaje, trocar en acero inoxidable grado médico con punta perforante biselada; Longitud de tubo: 100 Centímetro(s); Tipo: Jackson pratt; | Unidad | 1 Unidad(es) | 2500 | 2940
DRENAJES |  | DREN JP 7FR C X 100 CT | Sistema de drenaje quirúrgico post operatorio cerrado | Calibre fr: 7; Capacidad: 100 Mililitro(s); Condición: Estéril,descartable; Contiene: Tubo de silicona, con segmento multiranurado circular de 15-20 cms para facilitar drenaje, trocar en acero inoxidable grado médico con punta perforante biselada; Longitud de tubo: 150 Centímetro(s); Tipo: Jackson pratt; | Unidad | 1 Unidad(es) | 48881 | 57232
DRENAJES |  | DREN JP 7FR C X 100 CT | Sistema de drenaje quirúrgico post operatorio cerrado | Calibre fr: 7; Capacidad: 100 Mililitro(s); Condición: Estéril descartable y libre de latéx; Contiene: Tubo de silicona, con segmento multiranurado circular de 15-20 cms para facilitar drenaje, trocar en acero inoxidable grado médico con punta perforante biselada; Longitud de tubo: 150 Centímetro(s); Tipo: Jackson pratt; | Unidad | 1 Unidad(es) | 48922 | 57276
DRENAJES |  | DREN JP 7FR PL X 100 CT | Set de drenaje cerrado | Calibre fr: 7 ; Capacidad: 100 Mililitro; Condición: Estéril, descartable; Contiene: Tubo de silicona, con segmento multiranurado plana de 15-20 cms para facilitar drenaje, con trocar; Longitud de tubo: 100 Centímetro; Tipo: Jackson pratt; | Unidad | 1 Unidad(es) | 175005 | 204807
DRENAJES |  | DREN JP 7FR PL X 100 CT | Sistema de drenaje quirúrgico post operatorio cerrado | Calibre fr: 7; Capacidad: 100 Mililitro(s); Condición: Estéril, descartable; Contiene: Tubo de silicona, con segmento multiranurado plana de 15-20 cms para facilitar drenaje, trocar en acero inoxidable grado médico con punta perforante biselada; Longitud de tubo: 150 Centímetro(s); Tipo: Jackson pratt; | Unidad | 1 Unidad(es) | 55485 | 65485
DRENAJES |  | DREN JP 7FR PL X 100 CT | Sistema de drenaje quirúrgico post operatorio cerrado | Calibre fr: 7; Capacidad: 100 Mililitro(s); Condición: Estéril, descartable; Contiene: Tubo de silicona, con segmento multiranurado plana de 15-20 cms para facilitar drenaje, trocar en acero inoxidable grado médico con punta perforante biselada; Longitud de tubo: 100 Centímetro(s); Tipo: Jackson pratt; | Unidad | 1 Unidad(es) | 55480 | 65479
DRENAJES |  | DREN JP 7FR PL X 100 CT | Sistema de drenaje quirúrgico post operatorio cerrado | Calibre fr: 7; Condición: Estéril,descartable; Contiene: Tubo de silicona, con segmento multiranurado plana de 15-20 cms para facilitar drenaje, trocar en acero inoxidable grado médico con punta perforante biselada; Longitud de tubo: 150 Centímetro(s); Tipo: Jackson pratt; | Unidad | 1 Unidad(es) | 55482 | 65481
DRENAJES |  | DREN JP 7FR PL X 100 ST | Set de drenaje cerrado | Calibre fr: 7; Capacidad: 100 Mililitro; Condición: Estéril, descartable; Contiene: Tubo de silicona, con segmento multiranurado plana de 15-20 cms para facilitar drenaje, sin trocar; Longitud de tubo: 100 Centímetro; Tipo: Jackson pratt; | Unidad | 1 Unidad(es) | 92708 | 109245
DRENAJES |  | DREN TORA 2500 | Sistema de drenaje torácico | Capacidad: 2500 Mililitro; Condición: Estéril descartable y libre de pirógeno; Contiene: Recipiente de policarbonato resiste a quebradura, de 2 cámara, cierre hermético; Incluye: Conector para drenaje y trampa de agua; | Unidad | 1 Unidad(es) | 77167 | 91346
ELECTRODO | RETORNO | ELECTRO RET A 10 X 12 | Electrodo de retorno | Cable: Incluido; Largo: 10x12 cms; Sistema: Seguridad; Uso: Plancha; | Unidad | 1 Unidad(es) | 7443 | 7804
ELECTRODO | RETORNO | ELECTRO RET A 10 X 12 | Electrodo de retorno | Ancho: 10 Centímetro; Condición: Estéril descartable; Contiene: Doble gel; Incluye: Sistema seguridad para desactivación del generador en caso de falla de contacto; Largo: 12 Centímetro; Paciente: Pediátrico; Uso: Plancha; | Unidad | 1 Unidad(es) | 135265 | 157810
ELECTRODO | RETORNO | ELECTRO RET A 10 X 13 | Electrodo de retorno | Ancho: 10 Centímetro; Contiene: Doble gel; Incluye: Sistema seguridad para desactivación del generador en caso de falla de contacto; Largo: 13 Centímetro; Paciente: Pediátrico; Tipo: Descartable; Uso: Plancha; | Unidad | 1 Unidad(es) | 71103 | 84712
ELECTRODO | RETORNO | ELECTRO RET A 10 X 13 | Electrodo de retorno | Ancho: 10 Centímetro(s); Contiene: Doble gel; Largo: 13 Centímetro(s); Paciente: Pediátrico; Tipo: Descartable; Uso: Plancha; | Unidad | 1 Unidad(es) | 48160 | 56279
ELECTRODO | RETORNO | ELECTRO RET A 10 X 17 | Electrodo de retorno | Ancho: 10 Centímetro(s); Contiene: Capa de hidrogel acuoso y doble gel; Incluye: Cable y sistema seguridad para desactivación del generador en caso de falla de contacto; Largo: 17 Centímetro(s); Paciente: Adulto; Tipo: Descartable; Uso: Plancha; | Unidad | 1 Unidad(es) | 48161 | 56281 | 8509
ELECTRODO | RETORNO | ELECTRO RET A 10 X 19 | Electrodo de retorno | Ancho: 10 Centímetro; Condición: Estéril descartable; Contiene: Capa de hidrogel acuoso y doble gel; Incluye: Cable y sistema seguridad para desactivación del generador en caso de falla de contacto; Largo: 19 Centímetro; Paciente: Adulto; Uso: Plancha; | Unidad | 1 Unidad(es) | 48679 | 56993 | 8509
ELECTRODO | RETORNO | ELECTRO RET A 10 X 19 | Electrodo de retorno | Cable: Incluido; Largo: 10x19 cms; Sistema: Seguridad; Uso: Plancha; | Unidad | 1 Unidad(es) | 7442 | 7803
ELECTRODO | RETORNO | ELECTRO RET A 12 X 12 | Electrodo de retorno | Ancho: 12 Centímetro; Condición: Estéril descartable; Contiene: Doble gel; Incluye: Sistema seguridad para desactivación del generador en caso de falla de contacto; Largo: 12 Centímetro; Paciente: Adulto; Uso: Plancha; | Unidad | 1 Unidad(es) | 124306 | 144993
ELECTRODO | RETORNO | ELECTRO RET A 12 X 17 | Electrodo de retorno | Ancho: 12 Centímetro(s); Contiene: Capa de hidrogel acuoso y doble gel; Incluye: Cable y sistema seguridad para desactivación del generador en caso de falla de contacto; Largo: 17 Centímetro(s); Paciente: Adulto; Tipo: Descartable; Uso: Plancha; | Unidad | 1 Unidad(es) | 48222 | 56375
ELECTRODO | RETORNO | ELECTRO RET A 12 X 19 | Electrodo de retorno | Ancho: 12 Centímetro; Condición: Estéril descartable; Contiene: Capa de hidrogel acuoso y doble gel; Incluye: Cable y sistema seguridad para desactivación del generador en caso de falla de contacto; Largo: 19 Centímetro; Paciente: Adulto; Uso: Plancha; | Unidad | 1 Unidad(es) | 48680 | 56995
ELECTRODO | RETORNO | ELECTRO RET A 12 X 19 | Electrodo de retorno | Ancho: 12 Centímetro(s); Cable: Incluido; Largo: 17 Centímetro(s); Sistema: Seguridad; Uso: Plancha; | Unidad | 1 Unidad(es) | 46089 | 53296
ELECTRODO | RETORNO | ELECTRO RET A 12 X 19 | Electrodo de retorno | Cable: Incluido; Largo: 12x19 cms; Sistema: Seguridad; Uso: Plancha; | Unidad | 1 Unidad(es) | 7441 | 7802 | 8509
ELECTRODO | RETORNO | ELECTRO RET A 12 X 22 | Electrodo de retorno | Ancho: 12 Centímetro; Condición: Estéril descartable; Contiene: Doble gel; Incluye: Sistema seguridad para desactivación del generador en caso de falla de contacto; Largo: 22 Centímetro; Paciente: Adulto; Uso: Plancha; | Unidad | 1 Unidad(es) | 177187 | 207334
ELECTRODO | RETORNO | ELECTRO RET A 7 X 2 | Electrodo de retorno | Ancho: 7 Centímetro; Condición: Descartable; Contiene: Doble gel; Incluye: Cable y sistema de seguridad para desactivación del generador en caso de falla de contacto; Largo: 2 Centímetro; Paciente: Neonatal; Uso: Plancha; | Unidad | 1 Unidad(es) | 182255 | 213272
ELECTRODO | RETORNO | ELECTRO RET A 8 X 15 | Electrodo de retorno | Ancho: 8 Centímetro; Condición: Estéril descartable; Contiene: Doble gel; Incluye: Sistema seguridad para desactivación del generador en caso de falla de contacto; Largo: 15 Centímetro; Paciente: Pediátrico; Uso: Plancha; | Unidad | 1 Unidad(es) | 177188 | 207335
ELECTRODO | RETORNO | ELECTRO RET A 9 X 12 | Electrodo de retorno | Ancho: 9 Centímetro; Condición: Estéril descartable; Contiene: Capa de hidrogel acuoso y doble gel; Incluye: Cable y sistema seguridad para desactivación del generador en caso de falla de contacto; Largo: 12 Centímetro; Paciente: Pediátrico; Uso: Plancha; | Unidad | 1 Unidad(es) | 48677 | 56991
ELECTRODO | RETORNO | ELECTRO RET A 9 X 12 | Electrodo de retorno | Cable: Incluido; Largo: 9x12 cms; Sistema: Seguridad; Uso: Plancha; | Unidad | 1 Unidad(es) | 7445 | 7806
ELECTRODO | RETORNO | ELECTRO RET A 9 X 13 | Electrodo de retorno | Ancho: 9 Centímetro; Condición: Estéril descartable; Contiene: Doble gel; Incluye: Sistema seguridad para desactivación del generador en caso de falla de contacto; Largo: 13 Centímetro; Paciente: Pediátrico; Uso: Plancha; | Unidad | 1 Unidad(es) | 135267 | 157812
ELECTRODO | RETORNO | ELECTRO RET A 9 X 13 | Electrodo de retorno | Ancho: 9 Centímetro; Condición: Estéril descartable; Contiene: Capa de hidrogel acuoso y doble gel; Incluye: Cable y sistema seguridad para desactivación del generador en caso de falla de contacto; Largo: 13 Centímetro; Paciente: Pediátrico; Tipo: Descartable; Uso: Plancha; | Unidad | 1 Unidad(es) | 48157 | 56276
ELECTRODO | RETORNO | ELECTRO RET P 10 X 12 | Electrodo de retorno | Ancho: 10 Centímetro; Condición: Estéril descartable; Contiene: Capa de hidrogel acuoso y doble gel; Incluye: Cable y sistema seguridad para desactivación del generador en caso de falla de contacto; Largo: 12 Centímetro; Paciente: Pediátrico; Uso: Plancha; | Unidad | 1 Unidad(es) | 48678 | 56992 | 8508
ELECTRODO |  | ELECT A | Electrodo para monitor de signos vitales | Condición: Descartable libre de látex; Paciente: Adulto; Tipo de adhesivo: Micro poroso; | Empaque | 150 Unidad(es) | 2533 | 151207 | 6376
ELECTRODO |  | ELECT A | Electrodo para monitor de signos vitales | Condición: Descartable libre de látex; Paciente: Adulto; Tipo de adhesivo: Micro poroso; | Empaque | 50 Unidad(es) | 2533 | 151223 | 6376
ELECTRODO |  | ELECT A | Electrodo para monitor de signos vitales | Condición: Descartable libre de látex; Paciente: Adulto; Tipo de adhesivo: Micro poroso; | Unidad | 1 Unidad(es) | 2533 | 2973 | 6376
ELECTRODO |  | ELECT P | Electrodo para monitor de signos vitales | Condición: Descartable libre de látex; Paciente: Pediátrico; Tipo de adhesivo: Micro poroso; | Unidad | 1 Unidad(es) | 2535 | 2975 | 6379
EMERGENCIAS | TRAJES | TRAJE ENCAPSULADO | Traje de protección química | Material: Poliéster y pvc; Talla: L; Tipo: Encapsulado; | Unidad | 1 Unidad(es) | 188801 | 220778
EMERGENCIAS | TRAJES | TRAJE ENCAPSULADO | Traje de protección química | Material: Poliéster y pvc; Talla: M; Tipo: Encapsulado; | Unidad | 1 Unidad(es) | 188799 | 220776
EMERGENCIAS | TRAJES | TRAJE ENCAPSULADO | Traje encapsulado | Color: Varios; Diseño: Costuras termoselladas internas y externas, cierre contra gases, entrada por la espalda, solapa sobre cierre con velcro, con refuerzo en las rodillas y válvulas de exhalación; Incluye: Guantes internos y externos, visor de 3 capas, solapas externas para botas, bota, calcetín; Material: Polipropileno; Nivel: A; Protección química: Químicos peligrosos, tóxicos y corrosivos en estado líquido, sólido y gaseoso; Talla: Única; | Unidad | 1 Unidad(es) | 115046 | 133971
EMERGENCIAS |  | BOLSA CADAVER | Bolsa para traslado de cadáveres | Capacidad: 250 Libra; Diseño: Ziper y 6 asas de agarre; Material: Polipropileno, polipropileno y pvc; | Unidad | 1 Unidad(es) | 125693 | 146641
EMERGENCIAS |  | CAMILLA | Camilla de rescate rígida | Ancho: 16 Pulgadas; Capacidad de carga: 500 Libra; Incluye: Agarradores, apoya cabeza y correas; Largo: 72 Pulgadas; Material: Polietileno; | Unidad | 1 Unidad(es) | 168468 | 197035
EMERGENCIAS |  | CAMILLA | Camilla de rescate rígida | Ancho: 0.45 Metro; Capacidad de carga: 350 Libra; Incluye: Sistema de anclaje, inmovilizador y correas; Largo: 1.84 Metro; Material: Polietileno; | Unidad | 1 Unidad(es) | 175617 | 205489
EMERGENCIAS |  | CAMILLA | Camilla de rescate rígida | Ancho: 0.41 Metro; Capacidad de carga: 350 Libra; Incluye: Sistema de anclaje, inmovilizador y correas; Largo: 1.84 Metro; Material: Polietileno; | Unidad | 1 Unidad(es) | 177422 | 207610
EMERGENCIAS |  | CAMILLA | Camilla de rescate rígida | Ancho: 0.45 Metro; Capacidad de carga: 180 Kilogramos; Incluye: Sistema de anclaje, inmovilizador y correas; Largo: 1.82 Metro; Material: Polietileno; | Unidad | 1 Unidad(es) | 177752 | 207956
EMERGENCIAS |  | CAMILLA | Camilla de rescate rígida | Ancho: 0.46 Metro; Capacidad de carga: 350 Libra; Incluye: Sistema de anclaje, inmovilizador y correas; Largo: 1.84 Metro; Material: Polietileno; | Unidad | 1 Unidad(es) | 184186 | 215517
EMERGENCIAS |  | CAMILLA | Camilla de rescate rígida | Ancho: 0.44 Metro; Capacidad de carga: 350 Libra; Incluye: Sistema de anclaje, inmovilizador y correas; Largo: 1.82 Metro; Material: Polietileno; | Unidad | 1 Unidad(es) | 181258 | 212044
EMERGENCIAS |  | CAMILLA | Camilla de rescate rígida | Ancho: 16 Pulgadas; Capacidad de carga: 400 Libra; Incluye: Inmovilizador, correa y agarradores; Largo: 72 Pulgadas; Material: Plástico; | Unidad | 1 Unidad(es) | 183990 | 215287
ENYESADO | JERSEY | JERSEY 11 | Jersey tubular | Ancho: 11 Pulgadas; Longitud: 24 Metro; | Rollo | 1 Unidad(es) | 65845 | 79179
ENYESADO | JERSEY | JERSEY 11 | Jersey tubular | Ancho: 11 Pulgadas; Largo: 22 Metro; | Rollo | 1 Unidad(es) | 65770 | 79092
ENYESADO | JERSEY | JERSEY 11 | Jersey tubular | Ancho: 11 Pulgadas; Longitud: 23 Metro; | Rollo | 1 Unidad(es) | 65846 | 79180
ENYESADO | JERSEY | JERSEY 2 | Jersey tubular | Ancho: 2 Pulgadas; Largo: 22.86 Metro; Material: Algodón; | Rollo | 1 Unidad(es) | 72506 | 86197
ENYESADO | JERSEY | JERSEY 2 | Jersey tubular | Ancho: 2 Pulgadas; Largo: 22.86 Metro; Material: Nylon; | Rollo | 1 Unidad(es) | 72505 | 86196
ENYESADO | JERSEY | JERSEY 2 | Jersey tubular | Tamaño: 2"x24 metros; | Unidad | 1 Unidad(es) | 7623 | 7987
ENYESADO | JERSEY | JERSEY 2 | Jersey tubular | Tamaño: 2"x23 metros; | Unidad | 1 Unidad(es) | 7622 | 7986
ENYESADO | JERSEY | JERSEY 2 | Jersey tubular | Tamaño: 2"x22 metros; | Unidad | 1 Unidad(es) | 7621 | 7985
ENYESADO | JERSEY | JERSEY 3 | Jersey tubular | Ancho: 3 Pulgadas(s); Largo: 22 Metro(s); | Rollo | 1 Unidad(es) | 48724 | 57064
ENYESADO | JERSEY | JERSEY 3 | Jersey tubular | Ancho: 3 Pulgadas; Largo: 22.86 Metro; Material: Nylon; | Rollo | 1 Unidad(es) | 72499 | 86190
ENYESADO | JERSEY | JERSEY 3 | Jersey tubular | Ancho: 3 Pulgadas; Largo: 22.86 Metro; Material: Algodón; | Rollo | 1 Unidad(es) | 72496 | 86186
ENYESADO | JERSEY | JERSEY 3 | Jersey tubular | Tamaño: 3"x23 metros; | Unidad | 1 Unidad(es) | 7625 | 7989
ENYESADO | JERSEY | JERSEY 3 | Jersey tubular | Tamaño: 3"x24 metros; | Unidad | 1 Unidad(es) | 7624 | 7988
ENYESADO | JERSEY | JERSEY 4 | Jersey tubular | Ancho: 4 Pulgadas; Largo: 22.86 Metro; Material: Algodón; | Rollo | 1 Unidad(es) | 72497 | 86188
ENYESADO | JERSEY | JERSEY 4 | Jersey tubular | Ancho: 4 Pulgadas(s); Largo: 23 Metro(s); | Rollo | 1 Unidad(es) | 48857 | 57207
ENYESADO | JERSEY | JERSEY 4 | Jersey tubular | Ancho: 4 Pulgadas(s); Largo: 24 Metro(s); | Rollo | 1 Unidad(es) | 48725 | 57065
ENYESADO | JERSEY | JERSEY 4 | Jersey tubular | Tamaño: 4"x22 metros; | Unidad | 1 Unidad(es) | 7626 | 7991
ENYESADO | JERSEY | JERSEY 4 | Jersey tubular | Ancho: 4 Pulgadas; Largo: 22.86 Metro; Material: Nylon; | Rollo | 1 Unidad(es) | 72500 | 86191
ENYESADO | JERSEY | JERSEY 5 | Jersey tubular | Ancho: 5 Pulgadas; Largo: 22.86 Metro; Material: Algodón; | Rollo | 1 Unidad(es) | 72498 | 86189
ENYESADO | JERSEY | JERSEY 5 | Jersey tubular | Ancho: 5 Pulgadas; Largo: 22.86 Metro; Material: Nylon; | Rollo | 1 Unidad(es) | 72501 | 86192
ENYESADO | JERSEY | JERSEY 6 | Jersey tubular | Ancho: 6 Pulgadas; Largo: 22.86 Metro; Material: Nylon; | Rollo | 1 Unidad(es) | 72504 | 86195
ENYESADO | JERSEY | JERSEY 6 | Jersey tubular | Ancho: 6 Pulgadas(s); Largo: 22 Metro(s); | Rollo | 1 Unidad(es) | 48726 | 57066
ENYESADO | JERSEY | JERSEY 6 | Jersey tubular | Ancho: 6 Pulgadas; Largo: 22.86 Metro; Material: Algodón; | Rollo | 1 Unidad(es) | 72503 | 86194
ENYESADO | JERSEY | JERSEY 6 | Jersey tubular | Tamaño: 6"x23 metros; | Unidad | 1 Unidad(es) | 7627 | 7992
ENYESADO | JERSEY | JERSEY 6 | Jersey tubular | Tamaño: 6 pulgadas x24 metros; | Unidad | 1 Unidad(es) | 7628 | 7993
ENYESADO | JERSEY | JERSEY 7 | Jersey tubular | Ancho: 7 Pulgadas; Largo: 24 Metro; | Rollo | 1 Unidad(es) | 65594 | 78901
ENYESADO | JERSEY | JERSEY 7 | Jersey tubular | Ancho: 7 Pulgadas; Largo: 23 Metro; | Rollo | 1 Unidad(es) | 65533 | 78838
ENYESADO | JERSEY | JERSEY 7 | Jersey tubular | Ancho: 7 Pulgadas; Largo: 22 Metro; | Rollo | 1 Unidad(es) | 65534 | 78839
ENYESADO | JERSEY | JERSEY 8 | Jersey tubular | Ancho: 8 Pulgadas; Largo: 24 Metro; Material: Algodón; | Rollo | 1 Unidad(es) | 130545 | 152310
ENYESADO | JERSEY | JERSEY 8 | Jersey tubular | Ancho: 8 Pulgadas; Largo: 22 Metro; | Rollo | 1 Unidad(es) | 70698 | 84262
ENYESADO | JERSEY | JERSEY 9 | Jersey tubular | Ancho: 9 Pulgadas; Largo: 23 Metro; | Rollo | 1 Unidad(es) | 65665 | 78974
ENYESADO | JERSEY | JERSEY 9 | Jersey tubular | Ancho: 9 Pulgadas; Largo: 24 Metro; | Rollo | 1 Unidad(es) | 65669 | 78979
ENYESADO | JERSEY | JERSEY 9 | Jersey tubular | Ancho: 9 Pulgadas; Largo: 22 Metro; | Rollo | 1 Unidad(es) | 65595 | 78902
ENYESADO | MALLA TUBULAR | MALLA TUB 1 | Venda | Ancho: 1 Pulgadas; Condición: No estéril; Largo: 25 Metro; Material: Algodón y poliéster; Tipo: Malla tubular; | Unidad | 1 Unidad(es) | 182493 | 213540
ENYESADO | MALLA TUBULAR | MALLA TUB 1 | Venda | Ancho: 1 Pulgadas(s); Condición: Estéril; Largo: 25 Metro(s); Material: Algodón y poliéster; Tipo: Malla tubular; | Unidad | 1 Unidad(es) | 53839 | 63498
ENYESADO | MALLA TUBULAR | MALLA TUB 2 | Venda | Ancho: 2 Pulgadas; Condición: Estéril; Largo: 20 Metro; Material: Poliéster, poliamida y látex; Tipo: Malla tubular; | Unidad | 1 Unidad(es) | 94717 | 111317
ENYESADO | MALLA TUBULAR | MALLA TUB 2 | Venda | Ancho: 2 Pulgadas(s); Condición: Estéril; Largo: 100 Yarda(s); Material: Algodón y poliéster; Tipo: De malla tubular; | Individual | 1 Unidad(es) | 9630 | 10010
ENYESADO | MALLA TUBULAR | MALLA TUB 2 | Venda | Calibre: 2 Pulgadas; Clase: Hipoalergénica; Largo: 25 Metro; Material: Malla elástica; Tipo: Tubular; | Rollo | 1 Unidad(es) | 96828 | 113495
ENYESADO | MALLA TUBULAR | MALLA TUB 2 | Venda | Ancho: 2 Pulgadas(s); Condición: Estéril; Largo: 25 Metro(s); Material: Algodón y poliéster; Tipo: Malla tubular; | Unidad | 1 Unidad(es) | 53800 | 63450
ENYESADO | MALLA TUBULAR | MALLA TUB 3 | Venda | Ancho: 3 Pulgadas(s); Condición: Estéril; Largo: 100 Yarda(s); Material: Algodón y poliéster; Tipo: De malla tubular; | Individual | 1 Unidad(es) | 9629 | 10009
ENYESADO | MALLA TUBULAR | MALLA TUB 3 | Venda | Ancho: 3 Pulgadas(s); Condición: Estéril; Largo: 25 Metro(s); Material: Algodón y poliéster; Tipo: Malla tubular; | Unidad | 1 Unidad(es) | 53801 | 63451
ENYESADO | MALLA TUBULAR | MALLA TUB 4 | Venda | Ancho: 4 Pulgadas; Condición: No estéril; Largo: 25 Metro; Material: Algodón y poliéster; Tipo: Malla tubular; | Unidad | 1 Unidad(es) | 181232 | 212015
ENYESADO | MALLA TUBULAR | MALLA TUB 4 | Venda | Ancho: 4 Pulgadas(s); Condición: Estéril; Largo: 100 Yarda(s); Material: Algodón y poliéster; Tipo: De malla tubular; | Individual | 1 Unidad(es) | 9631 | 10011
ENYESADO | MALLA TUBULAR | MALLA TUB 4 | Venda | Ancho: 4 Pulgadas(s); Condición: Estéril; Largo: 25 Metro(s); Material: Algodón y poliéster; Tipo: Malla tubular; | Unidad | 1 Unidad(es) | 53803 | 63455
ENYESADO | MALLA TUBULAR | MALLA TUB 5 | Venda | Calibre: 5 pulgadas; Clase: Hipoalergénica; Largo: 25 Metro; Material: Malla elástica; Tipo: Tubular; | Rollo | 1 Unidad(es) | 96831 | 113498
ENYESADO | MALLA TUBULAR | MALLA TUB 5 | Venda | Ancho: 5 Pulgadas; Condición: Estéril; Largo: 20 Metro; Material: Poliéster, poliamida y látex; Tipo: Malla tubular; | Unidad | 1 Unidad(es) | 94719 | 111319
ENYESADO | MALLA TUBULAR | MALLA TUB 5 | Venda | Ancho: 5 Pulgadas(s); Condición: Estéril; Largo: 25 Metro(s); Material: Algodón y poliéster; Tipo: Malla tubular; | Unidad | 1 Unidad(es) | 49568 | 58087
ENYESADO | MALLA TUBULAR | MALLA TUB 5.5 | Venda | Ancho: 5.5 Pulgadas(s); Condición: Estéril; Largo: 25 Metro(s); Material: Algodón y poliéster; Tipo: Malla tubular; | Unidad | 1 Unidad(es) | 49565 | 58082
ENYESADO | MALLA TUBULAR | MALLA TUB 5.5 | Venda | Ancho: 5.5 Centímetro(s); Condición: Estéril; Largo: 25 Yarda(s); Material: Algodón y poliéster; Tipo: Malla tubular; | Unidad | 1 Unidad(es) | 43439 | 49773
ENYESADO | MALLA TUBULAR | MALLA TUB 6 | Venda | Ancho: 6 Pulgadas(s); Condición: Estéril; Largo: 25 Metro(s); Material: Algodón y poliéster; Tipo: Malla tubular; | Unidad | 1 Unidad(es) | 53831 | 63485
ENYESADO | MALLA TUBULAR | MALLA TUB 6 | Venda | Ancho: 6 Pulgadas; Condición: Estéril; Largo: 20 Metro; Material: Poliéster, poliamida y látex; Tipo: Malla tubular; | Unidad | 1 Unidad(es) | 94961 | 111566
ENYESADO | MALLA TUBULAR | MALLA TUB 6 | Venda | Ancho: 6 Pulgadas; Condición: Estéril; Largo: 25 Metro; Material: Poliéster, poliamida y látex; Tipo: Malla tubular; | Rollo | 1 Unidad(es) | 98960 | 115770
ENYESADO | MALLA TUBULAR | MALLA TUB 7 | Venda | Ancho: 7 Centímetro(s); Estéril: No; Largo: 25 Yarda(s); Material: Algodón y poliéster; Tipo: De malla tubular; | Unidad | 1 Unidad(es) | 44289 | 51021
ENYESADO | MALLA TUBULAR | MALLA TUB 7 | Venda | Ancho: 7 Pulgadas(s); Condición: Estéril; Largo: 25 Metro(s); Material: Algodón y poliéster; Tipo: Malla tubular; | Unidad | 1 Unidad(es) | 53833 | 63487
ENYESADO | MALLA TUBULAR | MALLA TUB 8 | Venda | Ancho: 8 Pulgadas(s); Condición: Estéril; Largo: 25 Metro(s); Material: Algodón y poliéster; Tipo: Malla tubular; | Unidad | 1 Unidad(es) | 53834 | 63488
ENYESADO | MALLA TUBULAR | MALLA TUB 9 | Venda | Ancho: 9 Pulgadas(s); Condición: Estéril; Largo: 25 Metro(s); Material: Algodón y poliéster; Tipo: Malla tubular; | Unidad | 1 Unidad(es) | 53835 | 63489
ENYESADO | YESO | YESO P 2 | Vendaje | Ancho: 2 Pulgadas(s); Largo: 4 Yarda(s); Material: Sintético de fibra de vidrio; Tipo: Sintético; | Unidad | 1 Unidad(es) | 48709 | 57033 | 14995
ENYESADO | YESO | YESO P 3 | Vendaje | Ancho: 3 Pulgadas(s); Largo: 4 Yarda(s); Material: Plástico; Tipo: Sintético; | Unidad | 1 Unidad(es) | 48684 | 57000 | 14996
ENYESADO | YESO | YESO P 3 | Vendaje | Ancho: 3 Pulgadas(s); Largo: 4 Yarda(s); Material: Sintético de fibra de vidrio; Tipo: Sintético; | Unidad | 1 Unidad(es) | 48711 | 57037 | 14996
ENYESADO | YESO | YESO P 4 | Vendaje | Ancho: 4 Pulgadas; Largo: 3.6 Yarda; Material: Fibra de vidrio; Tipo: Sintético; | Unidad | 1 Unidad(es) | 116550 | 135781 | 8680
ENYESADO | YESO | YESO P 4 | Vendaje | Ancho: 4 Pulgadas; Largo: 5 Yarda; Material: Fibra de vidrio; Tipo: Sintético; | Unidad | 1 Unidad(es) | 71464 | 85106 | 8680
ENYESADO | YESO | YESO P 4 | Vendaje | Ancho: 4 Pulgadas; Largo: 4 Yarda; Material: Fibra de vidrio; Tipo: Sintético; | Unidad | 1 Unidad(es) | 70690 | 84254 | 8680
ENYESADO | YESO | YESO P 5 | Vendaje | Ancho: 5 Pulgadas(s); Largo: 4 Yarda(s); Material: Fibra de vidrio; Tipo: Sintético; | Unidad | 1 Unidad(es) | 48657 | 56970 | 6068
ENYESADO | YESO | YESO P 5 | Vendaje | Ancho: 6 Pulgadas(s); Largo: 5 Yarda(s); Material: Fibra de vidrio; Tipo: Sintético; | Unidad | 1 Unidad(es) | 48676 | 56994 | 6068
ENYESADO | YESO | YESO P 5 | Vendaje | Ancho: 5 Pulgadas(s); Largo: 5 Yarda(s); Material: Fibra de vidrio; Tipo: Sintético; | Unidad | 1 Unidad(es) | 48661 | 56974 | 6068
ENYESADO | YESO | YESO P 6 | Vendaje | Ancho: 6 Pulgadas(s); Largo: 4 Yarda(s); Material: Fibra de vidrio; Tipo: Sintético; | Unidad | 1 Unidad(es) | 48659 | 56971 | 8680
ENYESADO |  | GUATA 2 | Guata | Ancho: 2 Pulgadas(s); Largo: 4 Yarda(s); Material: Algodón; | Unidad | 1 Unidad(es) | 48722 | 57062 | 6453
ENYESADO |  | GUATA 2 | Guata | Ancho: 2 Pulgadas; Largo: 2.95 Yarda; Material: Poliéster y fibra mixta; Superficie: Lisa; Textura: Suave; | Rollo | 1 Unidad(es) | 53228 | 62685 | 6453
ENYESADO |  | GUATA 2 | Guata | Ancho: 2 Pulgadas(s); Largo: 4 Yarda(s); Material: Algodón; Superficie: Lisa; Textura: Suave; | Rollo | 1 Unidad(es) | 48807 | 57153 | 6453
ENYESADO |  | GUATA 2 | Guata | Ancho: 2 Pulgadas(s); Largo: 6 Yarda(s); Material: Algodón; Superficie: Lisa; Textura: Suave; | Rollo | 1 Unidad(es) | 48809 | 57156 | 6453
ENYESADO |  | GUATA 2 | Guata | Ancho: 2 Pulgadas(s); Largo: 6 Yarda(s); Material: Algodón; | Unidad | 1 Unidad(es) | 48723 | 57063 | 6453
ENYESADO |  | GUATA 4 | Guata | Ancho: 4 Pulgadas(s); Grosor: 1 Centímetro(s); Material: Algodón; Superficie: Lisa; Textura: Suave; Uso: Hospitalario; | Rollo | 4 Yarda | 26491 | 169362 | 6454
ENYESADO |  | GUATA 4 | Guata | Ancho: 4 Pulgadas; Material: Algodón; Superficie: Lisa; Textura: Suave; | Rollo | 4.6 Yarda | 151797 | 177692 | 6454
ENYESADO |  | GUATA 4 | Guata | Ancho: 4 Pulgadas(s); Grosor: 1 Centímetro(s); Material: Algodón; Superficie: Lisa; Textura: Suave; Uso: Hospitalario; | Rollo | 6 Yarda | 26491 | 28879 | 6454
ENYESADO |  | GUATA 4 | Guata | Ancho: 4 Pulgadas(s); Largo: 4 Yarda(s); Material: Algodón; Superficie: Lisa; Textura: Suave; | Rollo | 1 Unidad(es) | 53224 | 62681 | 6454
ENYESADO |  | GUATA 4 | Guata | Ancho: 4 Pulgadas(s); Largo: 6 Yarda(s); Material: Algodón; Superficie: Lisa; Textura: Suave; | Rollo | 1 Unidad(es) | 53225 | 62682 | 6454
ENYESADO |  | GUATA 4 | Guata | Ancho: 4 Pulgadas; Largo: 2.95 Yarda; Material: Poliéster y fibra mixta; Superficie: Lisa; Textura: Suave; | Rollo | 1 Unidad(es) | 53229 | 62686 | 6454
ENYESADO |  | GUATA 4 | Guata | Ancho: 4 Pulgadas; Material: Algodón; Superficie: Lisa; Textura: Suave; | Rollo | 5 Yarda | 151797 | 183330 | 6454
ENYESADO |  | GUATA 6 | Guata | Ancho: 6 Pulgadas(s); Grosor: 1 Centímetro(s); Material: Algodón; Superficie: Lisa; Textura: Suave; Uso: Hospitalario; | Rollo | 4 Yarda | 26492 | 169363
ENYESADO |  | GUATA 6 | Guata | Ancho: 6 Pulgadas(s); Largo: 4 Yarda(s); Material: Algodón; Superficie: Lisa; Textura: Suave; | Rollo | 1 Unidad(es) | 53226 | 62683
ENYESADO |  | GUATA 6 | Guata | Ancho: 6 Pulgadas; Material: Algodón; Superficie: Lisa; Textura: Suave; | Rollo | 5 Yarda | 168364 | 196909
ENYESADO |  | GUATA 6 | Guata | Ancho: 6 Pulgadas(s); Largo: 6 Yarda(s); Material: Algodón; Superficie: Lisa; Textura: Suave; | Rollo | 1 Unidad(es) | 53227 | 62684 | 6457
ENYESADO |  | GUATA 6 | Guata | Ancho: 6 Pulgadas; Largo: 2.95 Yarda; Material: Poliéster y fibra mixta; Superficie: Lisa; Textura: Suave; | Rollo | 1 Unidad(es) | 53230 | 62687
ENYESADO |  | GUATA 6 | Guata | Ancho: 6 Pulgadas(s); Grosor: 1 Centímetro(s); Material: Algodón; Superficie: Lisa; Textura: Suave; Uso: Hospitalario; | Rollo | 6 Yarda | 26492 | 28880
ENYESADO |  | GUATA 6 | Venda | Ancho: 6 Pulgadas(s); Estéril: No; Largo: 4 Yarda(s); Material: Algodón; Tipo: De guata; | Individual | 1 Unidad(es) | 9624 | 10004
ENYESADO |  | YESO P 2 | Vendaje | Ancho: 2 Pulgadas(s); Largo: 4 Yarda(s); Material: Plástico; Tipo: Sintético; | Unidad | 1 Unidad(es) | 48710 | 57036
ESTERILIZAR | BOLSA | B EST 135X280 | Bolsa de papel y plástico grado médico (mixta) | Ancho: 13 Centímetro; Contiene: Adhesivo para cierre e indicador químico de esterilización, sin paletón; Largo: 28 Centímetro; Uso: Esterilización a vapor y gas; | Unidad | 1 Unidad(es) | 48355 | 56589 | 9771
ESTERILIZAR | BOLSA | B EST 180X400+4 | Bolsa de papel y plástico grado médico (mixta) | Ancho: 18 Centímetro; Ancho de paletón: 4 Centímetro; Contiene: Indicador químico de esterilización, con paletón ,sin adhesivo para cierre; Largo: 40 Centímetro; Uso: Esterilización a vapor y gas; | Unidad | 1 Unidad(es) | 71449 | 85091
ESTERILIZAR | BOLSA | B EST 18X33 | Bolsa de papel y plástico grado médico (mixta) | Ancho: 18 Centímetro; Contiene: Adhesivo para cierre e indicador químico de esterilización; Largo: 33 Centímetro; Uso: Esterilización a vapor y gas; | Unidad | 1 Unidad(es) | 83609 | 98886
ESTERILIZAR | BOLSA | B EST 210X360+40 | Bolsa de papel y plástico grado médico (mixta) | Ancho: 21 Centímetro; Contiene: Adhesivo para cierre e indicador químico de esterilización; Largo: 31 Centímetro; Uso: Esterilización en vapor y gas; | Unidad | 1 Unidad(es) | 70353 | 83904 | 9772
ESTERILIZAR | BOLSA | B EST 210X360+40 | Bolsa de papel y plástico grado médico (mixta) | Ancho: 21 Centímetro; Ancho del paletón: 4 Centímetro; Contiene: Indicador químico de esterilización, con paletón; Largo: 33 Centímetro; Uso: Esterilización a vapor y gas; | Unidad | 1 Unidad(es) | 48370 | 56607
ESTERILIZAR | BOLSA | B EST 7.5 X 28 | Bolsa de papel y plástico grado médico (mixta) | Ancho: 7.5 Centímetro(s); Largo: 28 Centímetro(s); Tipo de adhesivo: Para cierre; Tipo de indicador: Químico de esterilización; Uso: Esterilización a vapor y gas; | Unidad | 1 Unidad(es) | 48044 | 56106 | 9769
ESTERILIZAR | BOLSA | B EST 90X130 | Bolsa de papel y plástico grado médico (mixta) | Ancho: 9 Centímetro(s); Contiene: Adhesivo para cierre, indicador químico de esterilización; Largo: 15 Centímetro(s); Uso: Esterilización a vapor y gas; | Unidad | 1 Unidad(es) | 48141 | 56254 | 8784
ESTERILIZAR | BOLSA | B EST 90X130 | Bolsa de papel y plástico grado médico (mixta) | Ancho: 9 Centímetro(s); Contiene: Adhesivo para cierre, indicador químico de esterilización; Largo: 13 Centímetro(s); Uso: Esterilización a vapor y gas; | Unidad | 1 Unidad(es) | 48138 | 56253
ESTERILIZAR | BOLSA | B EST 90X260 | Bolsa de papel y plástico grado médico (mixta) | Ancho: 9 Centímetro; Contiene: Adhesivo para cierre e indicador químico de esterilización; Largo: 23 Centímetro; Uso: Esterilización a vapor y gas; | Unidad | 1 Unidad(es) | 75923 | 90015
ESTERILIZAR | BOLSA | B EST 90X260 | Bolsa de papel y plástico grado médico (mixta) | Ancho: 9 Centímetro; Contiene: Adhesivo para cierre e indicador químico de esterilización; Largo: 23 Centímetro; Uso: Esterilización a vapor y gas; | Caja | 200 Unidad(es) | 75923 | 156049
ESTERILIZAR | BOLSA | B EST 90X260 | Bolsa de papel y plástico grado médico (mixta) | Ancho: 10 Centímetro; Contiene: Adhesivo para cierre e indicador químico de esterilización; Largo: 23 Centímetro; Uso: Esterilizar en vapor y gas; | Unidad | 1 Unidad(es) | 110696 | 128603 | 9770
ESTERILIZAR | CINTA | TESTIGO EO | Cinta testigo | Ancho: 3/4 pulgadas; Uso: Esterilización con óxido de etileno; | Rollo | 54 Metro | 48038 | 56092
ESTERILIZAR | CINTA | TESTIGO EO | Cinta testigo | Ancho: 3/4 pulgadas; Uso: Esterilización con óxido de etileno; | Rollo | 60 Metro | 48038 | 56093
ESTERILIZAR | CINTA | TESTIGO OE | Cinta testigo | Ancho: 18 Milímetro(s); Uso: Esterilización con óxido de etileno; | Rollo | 55 Metro | 56318 | 66604
ESTERILIZAR | CINTA | TESTIGO PLASMA | Cinta testigo | Ancho: 2 Centímetro; Largo: 60 Yarda; Tipo: Indicador químico; Uso: Esterilización a plasma con peróxido de hidrógeno; | Unidad | 1 Unidad(es) | 76992 | 91166
ESTERILIZAR | CINTA | TESTIGO VAPO | Cinta testigo | Ancho: 3/4 pulgadas; Libre: De plomo; Uso: Esterilización a vapor; | Rollo | 60 Yarda | 50716 | 59657 | 6071
ESTERILIZAR | CINTA | TESTIGO VAPO | Cinta testigo | Ancho: 3/4 pulgadas; Libre: De plomo; Uso: Esterilización a vapor; | Rollo | 54 Metro | 50716 | 59654 | 6071
ESTERILIZAR | CINTA | TESTIGO VAPO | Cinta testigo | Ancho: 3/4 pulgadas; Libre: De plomo; Uso: Esterilización a vapor; | Rollo | 55 Metro | 50716 | 170413 | 6071
ESTERILIZAR | CINTA | TESTIGO VAPO | Cinta testigo | Ancho: 3/4 pulgadas; Libre: De plomo; Uso: Esterilización a vapor; | Rollo | 60 Metro | 50716 | 62490 | 6071
ESTERILIZAR | CINTA | TESTIGO VAPO | Cinta testigo | Ancho: 3/4 pulgadas; Libre: De plomo; Uso: Esterilización a vapor; | Rollo | 24 Metro | 50716 | 59656 | 6071
ESTERILIZAR | CINTA | TESTIGO VAPO | Cinta testigo | Ancho: 3/4 pulgadas; Libre: De plomo; Uso: Esterilización a vapor; | Rollo | 18 Metro | 50716 | 59655 | 6071
ESTERILIZAR | CINTA | TESTIGO VAPO | Cinta testigo para esterilización con vapor | Ancho: 19 Milímetro(s); Uso: Esterilización a vapor; | Rollo | 60 Metro | 2557 | 3117 | 6071
ESTERILIZAR | CREPADO | CREPADO 110 | Papel crepado | Ancho: 110 Centímetro; Condición: Estéril; Grado: Médico; Largo: 250 Metro; Porosidad: 50 micras; Uso: Esterilización en vapor y gas; | Bobina | 1 Unidad(es) | 71495 | 85138 | 8787
ESTERILIZAR | CREPADO | CREPADO 110 | Papel crepado | Ancho: 110 Centímetro(s); Condición: Estéril; Grado: Médico; Largo: 250 Metro(s); Porosidad: 50 micras; Uso: Esterilización en vapor y gas; | Bobina | 1 Unidad(es) | 36482 | 40089 | 8787
ESTERILIZAR | CREPADO | CREPADO 110 | Papel crepado | Ancho: 110 Centímetro(s); Condición: Estéril; Grado: Médico; Largo: 240 Metro(s); Porosidad: 50 micras; Uso: Esterilización en vapor y gas; | Bobina | 1 Unidad(es) | 2558 | 52702 | 8787
ESTERILIZAR | CREPADO | CREPADO 110 | Papel crepado | Ancho: 110 Centímetro(s); Condición: Estéril; Grado: Médico; Largo: 240 Metro(s); Porosidad: 50 micras; Uso: Esterilización en vapor y gas; | Unidad | 1 Unidad(es) | 2558 | 3118 | 8787
ESTERILIZAR | CREPADO | CREPADO 110 | Papel crepado | Ancho: 110 Centímetro; Grado: Médico; Largo: 240 Metro; Uso: Esterilización; | Bobina | 1 Unidad(es) | 189355 | 221416 | 8787
ESTERILIZAR | CREPADO | CREPADO 110 | Papel crepado | Ancho: 110 Centímetro(s); Condición: Estéril; Grado: Médico; Largo: 270 Yarda(s); Porosidad: 50 micras; Uso: Esterilización en vapor y gas; | Bobina | 1 Unidad(es) | 53026 | 62440 | 8787
ESTERILIZAR | CREPADO | CREPADO 75 | Papel crepado | Ancho: 75 Centímetro; Grado: Médico; Largo: 246 Metro; Uso: Esterilización; | Bobina | 1 Unidad(es) | 158028 | 185085
ESTERILIZAR | CREPADO | CREPADO 75 | Papel crepado | Ancho: 75 Centímetro; Grado: Médico; Largo: 270 Yarda; Uso: Esterilización; | Bobina | 1 Unidad(es) | 119454 | 139254
ESTERILIZAR | CREPADO | CREPADO 75 | Papel crepado | Ancho: 75 Centímetro; Grado: Médico; Largo: 250 Metro; Uso: Esterilización; | Bobina | 1 Unidad(es) | 161799 | 189409
ESTERILIZAR | CREPADO | CREPADO 75 | Papel crepado | Grado médico: Si; Tamaño en ancho: 75 Centímetro(s); Tamaño en largo: 360 Metro(s); Uso: Esterilización; | Bobina | 1 Unidad(es) | 48084 | 56174
ESTERILIZAR | CREPADO | CREPADO 75 | Papel crepado | Ancho: 75 Centímetro; Grado médico: Si; Largo: 250 Centímetro; Uso: Esterilización; | Bobina | 1 Unidad(es) | 7853 | 8213
ESTERILIZAR | CREPADO | CREPADO 75 | Papel crepado | Ancho: 75 Centímetro; Grado: Médico; Largo: 240 Metro; Uso: Esterilización; | Bobina | 1 Unidad(es) | 119515 | 139323
ESTERILIZAR | CREPADO | CREPADO 75 | Papel crepado | Ancho: 75 Centímetro; Grado médico: Si; Largo: 240 Centímetro; Uso: Esterilización; | Bobina | 1 Unidad(es) | 7852 | 8212
ESTERILIZAR | ROLLO | ROLLO EST 10 | Empaque para esterilizar | Ancho: 100 Milímetro(s); Compatibillidad: Eto, gas plasma; Contiene: Indicador químico; Largo: 70 Metro(s); Material: Poliolefina, laminado de poliéster y polietileno; | Rollo | 1 Unidad(es) | 49895 | 58485
ESTERILIZAR | ROLLO | ROLLO EST 15 | Empaque para esterilizar | Ancho: 150 Milímetro(s); Compatibillidad: Eto, gas plasma; Contiene: Indicador químico; Largo: 70 Metro(s); Material: Poliolefina, laminado de poliéster y polietileno; | Rollo | 1 Unidad(es) | 49896 | 58486
ESTERILIZAR | ROLLO | ROLLO EST 20 | Empaque para esterilizar | Ancho: 200 Milímetro(s); Compatibillidad: Eto, gas plasma; Contiene: Indicador químico; Largo: 70 Metro(s); Material: Poliolefina, laminado de poliéster y polietileno; | Rollo | 1 Unidad(es) | 49897 | 58487
ESTERILIZAR | ROLLO | ROLLO EST 25 | Empaque para esterilizar | Ancho: 250 Milímetro(s); Compatibillidad: Eto, gas plasma; Contiene: Indicador químico; Largo: 70 Metro(s); Material: Poliolefina, laminado de poliéster y polietileno; | Rollo | 1 Unidad(es) | 49898 | 58488
ESTERILIZAR | ROLLO | ROLLO EST 35 | Empaque para esterilizar | Ancho: 350 Milímetro; Compatibillidad: Con esterilización con peróxido de hidrógeno; Contiene: Indicador químico; Largo: 70 Metro; Material: Poliolefina, laminado de poliéster y polietileno con película plástica; | Bobina | 1 Unidad(es) | 71948 | 85606
ESTERILIZAR | ROLLO | ROLLO EST 35 | Empaque para esterilizar | Ancho: 350 Milímetro(s); Compatibillidad: Eto, gas plasma; Contiene: Indicador químico; Largo: 70 Metro(s); Material: Poliolefina, laminado de poliéster y polietileno; | Rollo | 1 Unidad(es) | 49899 | 58489
ESTERILIZAR | ROLLO | ROLLO EST 50 | Empaque para esterilizar | Ancho: 500 Milímetro(s); Compatibillidad: Eto, gas plasma; Contiene: Indicador químico; Largo: 70 Metro(s); Material: Poliolefina, laminado de poliéster y polietileno; | Rollo | 1 Unidad(es) | 49900 | 58490
ESTERILIZAR | ROLLO | ROLLO EST 50 | Empaque para esterilizar | Ancho: 500 Milímetro; Compatibillidad: Peróxido de hidrógeno; Contiene: Indicador químico; Largo: 70 Metro; Material: Poliolefina, laminado de poliéster y polietileno; | Bobina | 1 Unidad(es) | 71457 | 85099
ESTERILIZAR | ROLLO | ROLLO EST 7.5 | Empaque para esterilizar | Ancho: 75 Milímetro(s); Compatibillidad: Eto, gas plasma; Contiene: Indicador químico; Largo: 70 Metro(s); Material: Poliolefina, laminado de poliéster y polietileno; | Rollo | 1 Unidad(es) | 49894 | 58484
GUANTE | LATEX | LATEX L | Guantes | Condición: No estéril, descartable y con talco; Material: Látex; Tamaño: Grande; | Caja | 100 Unidad(es) | 38127 | 61017
GUANTE | LATEX | LATEX L | Guantes | Material: Látex; Talla: Grande; Tipo: Desechables; | Caja | 100 Unidad(es) | 29747 | 32391 | 6958
GUANTE | LATEX | LATEX L | Guantes | Condición: Descartable; Grosor de dedos: 0.14 milímetros; Grosor de mano: 0.11 milímetros; Grosor de puño: 0.09 milímetros; Material: Látex; Tamaño: Grande; Tipo: Con polvo grado usp; | Caja | 100 Unidad(es) | 2544 | 57906 | 6958
GUANTE | LATEX | LATEX L P | Guantes | Condición: No estéril, descartable y con talco; Material: Látex; Tamaño: Grande; | Par | 100 Unidad(es) | 38127 | 42129
GUANTE | LATEX | LATEX L U | Guantes | Condición: No estéril, descartable y con talco; Material: Látex; Tamaño: Grande; | Unidad | 1 Unidad(es) | 38127 | 167219
GUANTE | LATEX | LATEX M | Guante | Condición: Descartable; Material: Látex; Tamaño: Mediano; | Caja | 100 Unidad(es) | 74464 | 88452 | 6915
GUANTE | LATEX | LATEX M | Guante | Condición: Descartable; Material: Látex; Tamaño: Mediano; | Caja | 50 Unidad(es) | 74464 | 146341 | 6915
GUANTE | LATEX | LATEX M | Guantes | Condición: No estéril, descartable y con talco; Material: Látex; Tamaño: Mediano; | Caja | 100 Unidad(es) | 38126 | 61018
GUANTE | LATEX | LATEX M | Guantes | Condición: Descartable; Grosor de dedos: 0.14 milímetros; Grosor de mano: 0.11 milímetros; Grosor de puño: 0.09 milímetros; Material: Látex; Tamaño: Mediano; Tipo: Con polvo grado usp; | Caja | 100 Unidad(es) | 2543 | 41587 | 6915
GUANTE | LATEX | LATEX M | Guantes | Condición: No estéril, descartable y con talco; Material: Látex; Tamaño: Mediano; | Par | 100 Unidad(es) | 38126 | 42128
GUANTE | LATEX | LATEX M P | Guante | Condición: Descartable; Material: Látex; Tamaño: Mediano; | Par | 1 Unidad(es) | 74464 | 214798
GUANTE | LATEX | LATEX M P | Guantes | Condición: No estéril, descartable y con talco; Material: Látex; Tamaño: Mediano; | Par | 1 Unidad(es) | 38126 | 155361
GUANTE | LATEX | LATEX M U | Guantes | Condición: No estéril, descartable y con talco; Material: Látex; Tamaño: Mediano; | Unidad | 1 Unidad(es) | 38126 | 165776
GUANTE | LATEX | LATEX S | Guante | Condición: Descartable; Material: Látex; Tamaño: Pequeño; | Caja | 100 Unidad(es) | 74377 | 88353 | 6968
GUANTE | LATEX | LATEX S | Guante | Condición: Descartable; Material: Látex; Tamaño: Pequeño; | Caja | 50 Unidad(es) | 74377 | 146342 | 6968
GUANTE | LATEX | LATEX S | Guantes | Condición: No estéril, descartable y con talco; Material: Látex; Tamaño: Pequeño; | Caja | 100 Unidad(es) | 38124 | 62094
GUANTE | LATEX | LATEX S | Guantes | Condición: Descartable; Grosor de dedos: 0.14 milímetros; Grosor de mano: 0.11 milímetros; Grosor de puño: 0.09 milímetros; Material: Látex; Tamaño: Pequeño; Tipo: Con polvo grado usp; | Caja | 100 Unidad(es) | 2542 | 41593 | 6968
GUANTE | LATEX | LATEX S | Guantes | Condición: No estéril, descartable y con talco; Material: Látex; Tamaño: Pequeño; | Par | 100 Unidad(es) | 38124 | 42127
GUANTE | LATEX | LATEX S P | Guantes | Condición: No estéril, descartable y con talco; Material: Látex; Tamaño: Pequeño; | Par | 1 Unidad(es) | 38124 | 165778
GUANTE | LATEX | LATEX S U | Guantes | Condición: No estéril, descartable y con talco; Material: Látex; Tamaño: Pequeño; | Unidad | 1 Unidad(es) | 38124 | 165777
GUANTE | NITRILO | NIT L | Guante | Condición: Desechables, no estéril, bajo en polvo; Material: Acetonitrilo; Tamaño: Grande; | Caja | 100 Unidad(es) | 64639 | 77732 | 15139
GUANTE | NITRILO | NIT L | Guantes | Clase: Texturizado desechable; Libre de talco: Si; Material: Nitrilo; Talla: Grande; Tipo: Resistente a químicos; | Caja | 50 Unidad(es) | 29864 | 147906 | 15139
GUANTE | NITRILO | NIT L | Guantes | Código: G10; Material: Nitrilo; Talla: L; | Caja | 100 Unidad(es) | 56572 | 67010 | 15139
GUANTE | NITRILO | NIT L | Guantes | Clase: Desechable; Grosor: 5 milésimas de pulgada; Material: Nitrilo; Talla: L; Tipo: Sin polvo; | Caja | 100 Unidad(es) | 95505 | 112134 | 15139
GUANTE | NITRILO | NIT L | Guantes | Clase: Texturizado desechable; Libre de talco: Si; Material: Nitrilo; Talla: Grande; Tipo: Resistente a químicos; | Caja | 100 Unidad(es) | 29864 | 173564 | 15139
GUANTE | NITRILO | NIT L | Guantes | Clase: Descartable; Estéril: No; Libre de polvo: Si; Material: Nitrilo; Talla: L; | Caja | 200 Unidad(es) | 7571 | 155767 | 15139
GUANTE | NITRILO | NIT L | Guantes | Clase: Descartable; Estéril: No; Libre de polvo: Si; Material: Nitrilo; Talla: L; | Caja | 50 Unidad(es) | 7571 | 146754 | 15139
GUANTE | NITRILO | NIT L | Guantes | Material: Nitrilo; Talla: L; | Empaque | 100 Unidad(es) | 100822 | 216462 | 15139
GUANTE | NITRILO | NIT L | Guantes | Clase: Descartable; Estéril: No; Libre de polvo: Si; Material: Nitrilo; Talla: L; | Caja | 100 Unidad(es) | 7571 | 57666 | 15139
GUANTE | NITRILO | NIT L P | Guantes | Código: G10; Material: Nitrilo; Talla: L; | Par | 1 Unidad(es) | 56572 | 91599
GUANTE | NITRILO | NIT L P | Guantes | Clase: Descartable; Estéril: No; Libre de polvo: Si; Material: Nitrilo; Talla: L; | Par | 1 Unidad(es) | 7571 | 7931
GUANTE | NITRILO | NIT L P | Guantes | Material: Nitrilo; Talla: L; | Par | 1 Unidad(es) | 100822 | 117745
GUANTE | NITRILO | NIT L P | Guantes | Grosor: 8-12 milésimas de pulgada; Material: Nitrilo; Tamaño: Grande; Tipo: Sin polvo; Tipo de puños: Con reborde; | Par | 1 Unidad(es) | 2547 | 3107
GUANTE | NITRILO | NIT M | Guantes | Material: Nitrilo; Talla: M; | Empaque | 100 Unidad(es) | 96011 | 218241 | 15140
GUANTE | NITRILO | NIT M | Guantes | Clase: Texturizado desechable; Libre de talco: Si; Material: Nitrilo; Talla: Mediano; Tipo: Resistente a químicos; | Caja | 100 Unidad(es) | 29861 | 147911 | 15140
GUANTE | NITRILO | NIT M | Guantes | Clase: Descartable; Estéril: No; Libre de polvo: Si; Material: Nitrilo; Talla: M; | Caja | 50 Unidad(es) | 7572 | 146661 | 15140
GUANTE | NITRILO | NIT M | Guantes | Código: G10; Material: Nitrilo; Talla: M; | Caja | 100 Unidad(es) | 38788 | 147342 | 15140
GUANTE | NITRILO | NIT M P | Guantes | Clase: Descartable; Estéril: No; Libre de polvo: Si; Material: Nitrilo; Talla: M; | Par | 1 Unidad(es) | 7572 | 7932
GUANTE | NITRILO | NIT M P | Guantes | Material: Nitrilo; Talla: M; | Par | 1 Unidad(es) | 96011 | 112644
GUANTE | NITRILO | NIT M P | Guantes | Código: G10; Material: Nitrilo; Talla: M; | Par | 1 Unidad(es) | 38788 | 63886
GUANTE | NITRILO | NIT M P | Guantes | Grosor: 8-12 milésimas de pulgada; Material: Nitrilo; Tamaño: Mediano; Tipo: Sin polvo; Tipo de puños: Con reborde; | Par | 1 Unidad(es) | 2546 | 3106
GUANTE | NITRILO | NIT M U | Guantes | Clase: Descartable; Estéril: No; Libre de polvo: Si; Material: Nitrilo; Talla: M; | Unidad | 1 Unidad(es) | 7572 | 215912
GUANTE | NITRILO | NIT S | Guantes | Código: G10; Material: Nitrilo; Talla: S; | Empaque | 100 Unidad(es) | 110630 | 195554 | 15141
GUANTE | NITRILO | NIT S | Guantes | Material: Nitrilo; Talla: S; | Caja | 100 Unidad(es) | 82421 | 158363 | 15141
GUANTE | NITRILO | NIT S | Guantes | Código: G10; Material: Nitrilo; Talla: S; | Empaque | 100 Unidad(es) | 110630 | 195554 | 15141
GUANTE | NITRILO | NIT S | Guantes | Clase: Texturizado desechable; Libre de talco: Si; Material: Nitrilo; Tamaño: Pequeño; Tipo: Resistente a químicos; | Caja | 100 Unidad(es) | 29863 | 173642 | 15141
GUANTE | NITRILO | NIT S | Guantes | Clase: Descartable; Estéril: No; Libre de polvo: Si; Material: Nitrilo; Talla: S; | Caja | 100 Unidad(es) | 7573 | 63499 | 15141
GUANTE | NITRILO | NIT S | Guantes | Material: Nitrilo; Talla: S; | Caja | 50 Unidad(es) | 82421 | 200406 | 15141
GUANTE | NITRILO | NIT S P | Guantes | Código: G10; Material: Nitrilo; Talla: S; | Par | 1 Unidad(es) | 110630 | 128522
GUANTE | NITRILO | NIT S P | Guantes | Código: G10; Material: Nitrilo; Talla: S; | Par | 1 Unidad(es) | 110630 | 128522
GUANTE | NITRILO | NIT S P | Guantes | Material: Nitrilo; Talla: S; | Par | 1 Unidad(es) | 82421 | 97438
GUANTE | NITRILO | NIT S P | Guantes | Grosor: 8-12 milésimas de pulgada; Material: Nitrilo; Tamaño: Pequeño; Tipo: Sin polvo; Tipo de puños: Con reborde; | Par | 1 Unidad(es) | 2545 | 3105
GUANTE | NITRILO | NIT S P | Guantes | Clase: Descartable; Estéril: No; Libre de polvo: Si; Material: Nitrilo; Talla: S; | Par | 1 Unidad(es) | 7573 | 7933
GUANTE | NITRILO | NIT S U | Guantes | Clase: Texturizado desechable; Libre de talco: Si; Material: Nitrilo; Tamaño: Pequeño; Tipo: Resistente a químicos; | Unidad | 1 Unidad(es) | 29863 | 217233
GUANTE | NITRILO | NIT S U | Guantes | Clase: Descartable; Estéril: No; Libre de polvo: Si; Material: Nitrilo; Talla: S; | Unidad | 1 Unidad(es) | 7573 | 215914
GUANTE | NITRILO | NIT XL | Guantes | Código: G10; Material: Nitrilo; Talla: Xl; | Caja | 100 Unidad(es) | 110631 | 128525
GUANTE | NITRILO | NIT XL | Guantes | Material: Nitrilo; Talla: Xl; | Caja | 100 Unidad(es) | 144886 | 169512
GUANTE | NITRILO | NIT XL | Guantes | Código: G10; Material: Nitrilo; Talla: Xl; | Caja | 100 Unidad(es) | 110631 | 128525
GUANTE | NITRILO | NIT XL P | Guantes | Código: G10; Material: Nitrilo; Talla: Xl; | Par | 1 Unidad(es) | 110631 | 128524
GUANTE | NITRILO | NIT XL P | Guantes | Código: G10; Material: Nitrilo; Talla: Xl; | Par | 1 Unidad(es) | 110631 | 128524
GUANTE | NITRILO | NIT XS | Guantes | Material: Nitrilo; Talla: Xs; | Caja | 100 Unidad(es) | 144885 | 169510
GUANTE |  | LATEX XS | Guantes | Condición: No estéril, descartable y con talco; Material: Látex; Tamaño: Extra pequeño; | Caja | 100 Unidad(es) | 38120 | 60840
GUANTE |  | LATEX XS P | Guantes | Condición: No estéril, descartable y con talco; Material: Látex; Tamaño: Extra pequeño; | Par | 100 Unidad(es) | 38120 | 169361
GUANTE QUIRURGICO |  | EST 6.0 | Guantes quirúrgicos | Condición: Estéril, descartable y con talco; Material: Látex; Talla: 6; | Caja | 100 Unidad(es) | 38156 | 65110 | 6117
GUANTE QUIRURGICO |  | EST 6.0 | Guantes quirúrgicos | Condición: Estéril, descartable y con talco; Material: Látex; Talla: 6; | Par | 1 Unidad(es) | 38156 | 42164 | 6117
GUANTE QUIRURGICO |  | EST 6.5 | Guantes quirúrgicos | Condición: Estéril, descartable y con talco; Material: Látex; Talla: 6 1/2; | Par | 1 Unidad(es) | 7567 | 7927 | 6118
GUANTE QUIRURGICO |  | EST 7.0 | Guantes quirúrgicos | Condición: Estéril, descartable y con talco; Material: Látex; Talla: 7; | Par | 1 Unidad(es) | 7569 | 7929 | 6119
GUANTE QUIRURGICO |  | EST 7.0 | Guantes quirúrgicos | Condición: Estéril, descartable y con talco; Material: Látex; Talla: 7; | Caja | 100 Unidad(es) | 7569 | 73236 | 6119
GUANTE QUIRURGICO |  | EST 7.5 | Guantes quirúrgicos | Condición: Estéril, descartable y con talco; Material: Látex; Talla: 7 1/2; | Par | 1 Unidad(es) | 7568 | 7928 | 6120
GUANTE QUIRURGICO |  | EST 8.0 | Guantes quirúrgicos | Condición: Estéril, descartable y con talco; Material: Látex; Talla: 8; | Caja | 100 Unidad(es) | 7570 | 151907 | 6121
GUANTE QUIRURGICO |  | EST 8.0 | Guantes quirúrgicos | Condición: Estéril, descartable y con talco; Material: Látex; Talla: 8; | Par | 100 Unidad(es) | 7570 | 7930 | 6121
GUANTE QUIRURGICO |  | EST 8.0 | Guantes quirúrgicos | Condición: Estéril, descartable y con talco; Material: Látex; Talla: 8; | Par | 1 Unidad(es) | 7570 | 40005 | 6121
GUANTE QUIRURGICO |  | ORTO 6.0 | Guantes | Clase: Estéril descartable; Sin polvo: Si; Talla: 6; Tipo: Ortopédico; Uso: Quirúrgico; | Par | 1 Unidad(es) | 7563 | 7923
GUANTE QUIRURGICO |  | ORTO 6.5 | Guante quirúrgico | Condición: Estéril, descartable y con talco; Material: Látex, reforzado; Talla: 6 1/2; Tipo: Ortopédico; | Unidad | 1 Unidad(es) | 71913 | 85565 | 7051
GUANTE QUIRURGICO |  | ORTO 6.5 | Guante quirúrgico | Condición: Estéril, descartable y sin talco; Material: Látex, reforzado; Talla: No. 6 1/2; Tipo: Ortopédico; | Unidad | 1 Unidad(es) | 71909 | 85561 | 7051
GUANTE QUIRURGICO |  | ORTO 6.5 | Guante quirúrgico | Condición: Estéril, descartable y con talco; Material: Látex, reforzado; Talla: 6 1/2; Tipo: Ortopédico; | Par | 1 Unidad(es) | 71913 | 180065 | 7051
GUANTE QUIRURGICO |  | ORTO 6.5 | Guantes | Clase: Estéril descartable; Con talco: Si; Material: Látex; Talla: 6 1/2; Tipo: Ortopédico; Uso: Quirúrgico; | Par | 1 Unidad(es) | 38129 | 60837 | 7051
GUANTE QUIRURGICO |  | ORTO 6.5 | Guantes quirúrgicos | Condición: Estéril, descartable y sin talco; Material: Látex; Talla: 6 1/2; Tipo: Ortopédico; | Caja | 100 Unidad(es) | 7562 | 7922 | 7051
GUANTE QUIRURGICO |  | ORTO 6.5 | Guantes quirúrgicos | Condición: Estéril, descartable y sin talco; Material: Látex; Talla: 6 1/2; Tipo: Ortopédico; | Par | 1 Unidad(es) | 7562 | 41666 | 7051
GUANTE QUIRURGICO |  | ORTO 6.5 | Guantes quirúrgicos | Condición: Estéril, descartable y con talco; Material: Látex; Talla: 6 1/2; Tipo: Ortopédico; | Par | 1 Unidad(es) | 47375 | 55127 | 7051
GUANTE QUIRURGICO |  | ORTO 7.0 | Guante quirúrgico | Condición: Estéril, descartable y sin talco; Empaque: Doble; Material: Látex; Talla: 7; Tipo: Ortopédico; | Par | 1 Unidad(es) | 69953 | 83498 | 7054
GUANTE QUIRURGICO |  | ORTO 7.0 | Guantes | Clase: Estéril descartable; Con talco: Si; Material: Látex; Talla: 7; Tipo: Ortopédico; Uso: Quirúrgico; | Par | 1 Unidad(es) | 38130 | 42134 | 7054
GUANTE QUIRURGICO |  | ORTO 7.0 | Guantes quirúrgicos | Condición: Estéril, descartable y sin talco; Material: Látex; Talla: 7; Tipo: Ortopédico; | Par | 1 Unidad(es) | 7564 | 7924 | 7054
GUANTE QUIRURGICO |  | ORTO 7.0 | Guantes quirúrgicos | Condición: Estéril, descartable y con talco; Material: Látex; Talla: 7; Tipo: Reforzado; | Par | 1 Unidad(es) | 70721 | 84286 | 7054
GUANTE QUIRURGICO |  | ORTO 7.0 | Guantes quirúrgicos | Condición: Estéril, descartable y con talco; Material: Látex; Talla: 7; Tipo: Ortopédico; | Par | 1 Unidad(es) | 39618 | 43979 | 7054
GUANTE QUIRURGICO |  | ORTO 7.5 | Guante quirúrgico | Condición: Estéril, descartable, reforzado y sin talco; Material: Látex; Talla: 7 1/2; Tipo: Ortopédico; | Unidad | 1 Unidad(es) | 69955 | 148032 | 7055
GUANTE QUIRURGICO |  | ORTO 7.5 | Guante quirúrgico | Condición: Estéril, descartable y con talco; Material: Látex, reforzado; Talla: 7 1/2; Tipo: Ortopédico; | Par | 1 Unidad(es) | 75952 | 90045 | 7055
GUANTE QUIRURGICO |  | ORTO 7.5 | Guante quirúrgico | Condición: Estéril, descartable, reforzado y sin talco; Material: Látex; Talla: 7 1/2; Tipo: Ortopédico; | Par | 1 Unidad(es) | 69955 | 83500 | 7055
GUANTE QUIRURGICO |  | ORTO 7.5 | Guante quirúrgico | Condición: Estéril, descartable, reforzado y con talco; Material: Látex; Talla: 7 1/2; | Par | 1 Unidad(es) | 96437 | 113088 | 7055
GUANTE QUIRURGICO |  | ORTO 7.5 | Guante quirúrgico | Condición: Estéril, descartable, reforzado y sin talco; Material: Látex; Talla: 7 1/2; Tipo: Ortopédico; | Caja | 100 Unidad(es) | 69955 | 148034 | 7055
GUANTE QUIRURGICO |  | ORTO 7.5 | Guantes | Clase: Estéril descartable; Con talco: Si; Material: Látex; Talla: 7 1/2; Tipo: Ortopédico; Uso: Quirúrgico; | Par | 1 Unidad(es) | 38132 | 60836 | 7055
GUANTE QUIRURGICO |  | ORTO 7.5 | Guantes quirúrgicos | Condición: Estéril, descartable y con talco; Material: Látex; Talla: 7 1/2; Tipo: Ortopédico; | Par | 1 Unidad(es) | 39604 | 43971 | 7055
GUANTE QUIRURGICO |  | ORTO 7.5 | Guantes quirúrgicos | Condición: Estéril, descartable y sin talco; Material: Látex; Talla: 7 1/2; Tipo: Ortopédico; | Par | 1 Unidad(es) | 7565 | 7925 | 7055
GUANTE QUIRURGICO |  | ORTO 8.0 | Guante quirúrgico | Condición: Estéril, descartable, reforzado y sin talco; Material: Látex; Talla: 8 ; Tipo: Ortopédico; | Par | 1 Unidad(es) | 76013 | 90112 | 7056
GUANTE QUIRURGICO |  | ORTO 8.0 | Guante quirúrgico | Condición: Estéril, descartable, reforzado y con talco; Material: Látex; Talla: 8 ; Tipo: Ortopédico; | Par | 1 Unidad(es) | 76012 | 90111 | 7056
GUANTE QUIRURGICO |  | ORTO 8.0 | Guantes | Clase: Estéril descartable; Con talco: Si; Material: Látex; Talla: 8; Tipo: Ortopédico; Uso: Quirúrgico; | Par | 1 Unidad(es) | 38134 | 60838 | 7056
GUANTE QUIRURGICO |  | ORTO 8.0 | Guantes quirúrgicos | Condición: Estéril, descartable y sin talco; Material: Látex; Talla: 8; Tipo: Ortopédico; | Par | 1 Unidad(es) | 7566 | 7926 | 7056
GUANTE QUIRURGICO |  | ORTO 8.0 | Guantes quirúrgicos | Condición: Estéril, descartable y con talco; Material: Látex; Talla: 8; Tipo: Ortopédico; | Par | 1 Unidad(es) | 44580 | 51353 | 7056
GUANTE QUIRURGICO |  | ORTO 8.5 | Guante quirúrgico | Condición: Estéril, descartable, reforzado y sin talco; Material: Látex; Talla: 8 1/2; Tipo: Ortopédico; | Par | 1 Unidad(es) | 180026 | 210523
INTUBACION | ACCESORIOS | CEPILLO USI | Kit de lavado y succión oral | Condición: Estéril descartable; Incluye: 1 cepillo/esponja con acople universal y válvula de control con solución de peróxido, hisopo para debridación y solución de vitamina e; | Unidad | 1 Unidad(es) | 46510 | 53805 | 21055
INTUBACION | ACCESORIOS | CEPILLO USI | Kit de lavado y succión oral | Condición: Estéril descartable; Incluye: Cepillo/esponja con acople universal y válvula de control e hisopo para debridación; | Unidad | 1 Unidad(es) | 101139 | 118090 | 21055
INTUBACION | ACCESORIOS | ESTILETE P | Guía para tubo endotraqueal | Calibre: 6 fr; Condición: Estéril descartable; Material: Acero recubierto con teflón; Paciente: Pediátrico; Uso: Entubación; | Unidad | 1 Unidad(es) | 117693 | 137149 | 15542
INTUBACION | CC ASP ENDO | CC ASP 10 ENDO | Sistema cerrado de aspiración de endotraqueal | Adaptador: T a cánula de endotraqueal; Calibre fr: 10; Catéter: De aspiración numerado; Cobertor: Transparente; Condición: Estéril; Puerto(s) para lavado(s): De una sola vía; Válvula: De cierre de succión; | Unidad | 1 Unidad(es) | 46230 | 53471 | 8059
INTUBACION | CC ASP ENDO | CC ASP 10 ENDO | Sistema cerrado de aspiración de endotraqueal | Adaptador: En codo a tubo de endotraqueal; Calibre fr: 10 ; Catéter: De aspiración numerado; Cobertor: Transparente; Condición: Estéril; Puertos para lavado: De una sola vía; Válvula: De cierre de succión; | Unidad | 1 Unidad(es) | 174309 | 203965
INTUBACION | CC ASP ENDO | CC ASP 10 ENDO | Sonda | Adaptador en t a tubo: Si; Calibre french: 10; Cateter de aspiración: Numerado; Descartable: Si; Estéril: Si; Puerto para lavado: Una sola via; Sistema cerrado: Si; Tipo de válvula: Cierre de succión; Uso: Aspiración; | Unidad | 1 Unidad(es) | 37648 | 41478
INTUBACION | CC ASP ENDO | CC ASP 12 ENDO | Sistema cerrado de aspiración de endotraqueal | Adaptador: T a cánula de endotraqueal; Calibre fr: 12; Catéter: De aspiración numerado; Cobertor: Transparente; Condición: Estéril; Puerto(s) para lavado(s): De una sola vía; Válvula: De cierre de succión; | Unidad | 1 Unidad(es) | 64235 | 77284
INTUBACION | CC ASP ENDO | CC ASP 12 ENDO | Sistema cerrado de aspiración de endotraqueal | Adaptador: En codo a tubo de endotraqueal; Calibre fr: 12 ; Catéter: De aspiración numerado; Cobertor: Transparente; Condición: Estéril; Puertos para lavado: De una sola vía; Válvula: De cierre de succión; | Unidad | 1 Unidad(es) | 174308 | 203964
INTUBACION | CC ASP ENDO | CC ASP 12 ENDO | Sonda | Calibre fr: 12; Circuito cerrado: Si; Estéril: Si; Silicónizada: Si; Uso: Aspiración; | Individual | 1 Unidad(es) | 7824 | 8185
INTUBACION | CC ASP ENDO | CC ASP 14 ENDO | Sistema cerrado de aspiración de endotraqueal | Adaptador: T a cánula de endotraqueal; Calibre fr: 14; Catéter: De aspiración numerado; Cobertor: Transparente; Condición: Estéril; Puerto(s) para lavado(s): De una sola vía; Válvula: De cierre de succión; | Unidad | 1 Unidad(es) | 46232 | 53472 | 7171
INTUBACION | CC ASP ENDO | CC ASP 14 ENDO | Sistema cerrado de aspiración de endotraqueal | Adaptador: En codo a tubo de endotraqueal; Calibre fr: 14 ; Catéter: De aspiración numerado; Cobertor: Transparente; Condición: Estéril; Puertos para lavado: De una sola vía; Válvula: De cierre de succión; | Unidad | 1 Unidad(es) | 174310 | 203966 | 7171
INTUBACION | CC ASP ENDO | CC ASP 14 ENDO | Sonda | Calibre fr: 10; Circuito cerrado: Si; Estéril: Si; Silicónizada: Si; Uso: Aspiración; | Individual | 1 Unidad(es) | 7823 | 8184 | 7171
INTUBACION | CC ASP ENDO | CC ASP 14 ENDO | Sonda | Calibre fr: 14; Circuito cerrado: Si; Estéril: Si; Silicónizada: Si; Uso: Aspiración; | Individual | 1 Unidad(es) | 7825 | 8186 | 7171
INTUBACION | CC ASP ENDO | CC ASP 16 ENDO | Sistema cerrado de aspiración de endotraqueal | Adaptador: T a cánula de endotraqueal; Calibre fr: 16; Catéter: De aspiración numerado; Cobertor: Transparente; Condición: Estéril; Puerto(s) para lavado(s): De una sola vía; Válvula: De cierre de succión; | Unidad | 1 Unidad(es) | 46233 | 53473
INTUBACION | CC ASP ENDO | CC ASP 16 ENDO | Sonda | Calibre fr: 16; Circuito cerrado: Si; Estéril: Si; Silicónizada: Si; Uso: Aspiración; | Individual | 1 Unidad(es) | 7826 | 8187 | 7166
INTUBACION | CC ASP ENDO | CC ASP 4 ENDO | Sistema cerrado de aspiración de endotraqueal | Adaptador: T a cánula de endotraqueal; Calibre fr: 4; Catéter: De aspiración numerado; Cobertor: Transparente; Condición: Estéril; Puerto(s) para lavado(s): De una sola vía; Válvula: De cierre de succión; | Unidad | 1 Unidad(es) | 87571 | 103671
INTUBACION | CC ASP ENDO | CC ASP 6 ENDO | Sistema cerrado de aspiración de endotraqueal | Adaptador: T a cánula de endotraqueal; Calibre fr: 6; Catéter: De aspiración numerado; Cobertor: Transparente; Condición: Estéril; Puerto(s) para lavado(s): De una sola vía; Válvula: De cierre de succión; | Unidad | 1 Unidad(es) | 46234 | 53474
INTUBACION | CC ASP ENDO | CC ASP 6 ENDO | Sistema cerrado de aspiración de endotraqueal | Adaptador: En codo a tubo de endotraqueal; Calibre fr: 6; Catéter: De aspiración numerado; Cobertor: Transparente; Condición: Estéril; Puertos para lavado: De una sola vía; Válvula: De cierre de succión; | Unidad | 1 Unidad(es) | 187993 | 219871 | 7124
INTUBACION | CC ASP ENDO | CC ASP 6 ENDO | Sonda | Calibre fr: 6; Circuito abierto: Si; Circuito cerrado: Si; Estéril: Si; Silicónizada: Si; Uso: Aspiración; | Individual | 1 Unidad(es) | 7827 | 8188 | 7124
INTUBACION | CC ASP ENDO | CC ASP 6 ENDO | Sonda | Calibre fr: 6; Circuito cerrado: Si; Estéril: Si; Silicónizada: Si; Uso: Aspiración; | Individual | 1 Unidad(es) | 7821 | 8182 | 7124
INTUBACION | CC ASP ENDO | CC ASP 6 ENDO | Sonda | Adaptador en t a tubo: Si; Calibre french: 6 ; Cateter de aspiracion: Numerado; Descartable: Si; Estéril: Si; Puerto para lavado: Una sola via; Sistema cerrado: Si; Tipo de valvula: Cierre de succión; Uso: Aspiracion; | Unidad | 1 Unidad(es) | 37483 | 41260 | 7124
INTUBACION | CC ASP ENDO | CC ASP 8 ENDO | Sistema cerrado de aspiración de endotraqueal | Adaptador: T a cánula de endotraqueal; Calibre fr: 8; Catéter: De aspiración numerado; Cobertor: Transparente; Condición: Estéril; Puerto(s) para lavado(s): De una sola vía; Válvula: De cierre de succión; | Unidad | 1 Unidad(es) | 46229 | 53469 | 8659
INTUBACION | CC ASP ENDO | CC ASP 8 ENDO | Sistema cerrado de aspiración de endotraqueal | Adaptador: Y a cánula de endotraqueal; Calibre fr: 8 ; Catéter: De aspiración numerado; Cobertor: Transparente; Condición: Estéril; Puerto(s) para lavado(s): De una sola vía; Válvula: De cierre de succión; | Unidad | 1 Unidad(es) | 172237 | 201486 | 8659
INTUBACION | CC ASP ENDO | CC ASP 8 ENDO | Sonda | Calibre fr: 8; Circuito cerrado: Si; Estéril: Si; Silicónizada: Si; Uso: Aspiración; | Individual | 1 Unidad(es) | 7822 | 8183 | 8659
INTUBACION | CIRC CERRADO ASPI | CC ASP 10 TRAQUEO | Sistema cerrado de aspiración de traqueostomía | Adaptador: T a cánula de traqueostomía; Calibre fr: 10; Catéter: De aspiración numerado; Cobertor: Transparente; Condición: Estéril; Puerto(s) para lavado(s): De una sola vía; Válvula: De cierre de succión; | Unidad | 1 Unidad(es) | 2491 | 2931 | 14803
INTUBACION | CIRC CERRADO ASPI | CC ASP 10 TRAQUEO | Sistema cerrado de aspiración de traqueostomía | Adaptador: T a cánula de traqueostomía; Calibre fr: 10; Catéter: De aspiración numerado; Cobertor: Transparente; Condición: Estéril; Puerto(s) para lavado(s): De una sola vía; Válvula: De cierre de succión; | UNIDAD | 1 Unidad(es) | 2491 | 3048 | 14803
INTUBACION | CIRC CERRADO ASPI | CC ASP 11 TRAQUEO | Sistema cerrado de aspiración de traqueostomía | Adaptador: T a cánula de traqueostomía; Calibre fr: 11; Catéter: De aspiración numerado; Cobertor: Transparente; Condición: Estéril; Puerto(s) para lavado(s): De una sola vía; Válvula: De cierre de succión; | Unidad | 1 Unidad(es) | 2492 | 2932
INTUBACION | CIRC CERRADO ASPI | CC ASP 12 TRAQUEO | Sistema cerrado de aspiración de traqueostomía | Adaptador: T a cánula de traqueostomía; Calibre fr: 12; Catéter: De aspiración numerado; Cobertor: Transparente; Condición: Estéril; Puerto(s) para lavado(s): De una sola vía; Válvula: De cierre de succión; | UNIDAD | 1 Unidad(es) | 2489 | 3046
INTUBACION | CIRC CERRADO ASPI | CC ASP 12 TRAQUEO | Sistema cerrado de aspiración de traqueostomía | Adaptador: T a cánula de traqueostomía; Calibre fr: 12; Catéter: De aspiración numerado; Cobertor: Transparente; Condición: Estéril; Puerto(s) para lavado(s): De una sola vía; Válvula: De cierre de succión; | Unidad | 1 Unidad(es) | 2489 | 2929
INTUBACION | CIRC CERRADO ASPI | CC ASP 14 TRAQUEO | Sistema cerrado de aspiración de traqueostomía | Adaptador: T a cánula de traqueostomía; Calibre fr: 16; Catéter: De aspiración numerado; Cobertor: Transparente; Condición: Estéril; Puerto(s) para lavado(s): De una sola vía; Válvula: De cierre de succión; | UNIDAD | 1 Unidad(es) | 2490 | 3047 | 8453
INTUBACION | CIRC CERRADO ASPI | CC ASP 14 TRAQUEO | Sistema cerrado de aspiración de traqueostomía | Adaptador: En codo a cánula de traqueostomía; Calibre fr: 14 ; Catéter: De aspiración numerado; Cobertor: Transparente; Condición: Estéril; Puertos para lavado: De una sola vía; Válvula: De cierre de succión; | Unidad | 1 Unidad(es) | 174307 | 203963 | 8453
INTUBACION | CIRC CERRADO ASPI | CC ASP 14 TRAQUEO | Sistema cerrado de aspiración de traqueostomía | Adaptador: T a cánula de traqueostomía; Calibre fr: 14; Catéter: De aspiración numerado; Cobertor: Transparente; Condición: Estéril; Puerto(s) para lavado(s): De una sola vía; Válvula: De cierre de succión; | Unidad | 1 Unidad(es) | 46225 | 53466 | 8453
INTUBACION | CIRC CERRADO ASPI | CC ASP 16 TRAQUEO | Sistema cerrado de aspiración de traqueostomía | Adaptador: T a cánula de traqueostomía; Calibre fr: 16; Catéter: De aspiración numerado; Cobertor: Transparente; Condición: Estéril; Puerto(s) para lavado(s): De una sola vía; Válvula: De cierre de succión; | Unidad | 1 Unidad(es) | 2490 | 2930 | 8013
INTUBACION | CIRC CERRADO ASPI | CC ASP 16 TRAQUEO | Sistema cerrado de aspiración de traqueostomía | Adaptador: En codo a cánula de traqueostomía; Calibre fr: 16 ; Catéter: De aspiración numerado; Cobertor: Transparente; Condición: Estéril; Puertos para lavado: De una sola vía; Válvula: De cierre de succión; | Unidad | 1 Unidad(es) | 174306 | 203962 | 8013
INTUBACION | CIRC CERRADO ASPI | CC ASP 4 TRAQUEO | Sistema cerrado de aspiración de traqueostomía | Adaptador: T a cánula de traqueostomía; Calibre fr: 6; Catéter: De aspiración numerado; Cobertor: Transparente; Condición: Estéril; Puerto(s) para lavado(s): De una sola vía; Válvula: De cierre de succión; | Unidad | 1 Unidad(es) | 46226 | 53467
INTUBACION | CIRC CERRADO ASPI | CC ASP 8 TRAQUEO | Sistema cerrado de aspiración de traqueostomía | Adaptador: T a cánula de traqueostomía; Calibre fr: 8; Catéter: De aspiración numerado; Cobertor: Transparente; Condición: Estéril; Puerto(s) para lavado(s): De una sola vía; Válvula: De cierre de succión; | Unidad | 1 Unidad(es) | 46227 | 53468 | 8452
INTUBACION | ENDOBRO | ENDOBRO 36 I | Tubo endobronquial con balón | Calibre: 36 fr; Condición: Estéril descartable; Lado: Izquierdo; Lúmen: Doble; Material: Polivinilo; Tipo de punta: Murphy; Uso: Ventilación selectiva; | Unidad | 1 Unidad(es) | 71589 | 85232
INTUBACION | ENDOBRO | ENDOBRO DER 28 | Tubo endobronquial con balón | Calibre: 28 graduado; Incluye: Guía y adaptador de tubo a circuito; Lado: Derecho; Lúmen: Doble; Material: Polivinilo; Tipo de punta: Murphy; Uso: Ventilación selectiva; | Unidad | 1 Unidad(es) | 87907 | 104087 | 15397
INTUBACION | ENDOBRO | ENDOBRO DER 32 | Tubo endobronquial con balón | Calibre: 32 graduado; Condición: Estéril descartable; Contiene: Guía, balón radiopaco traqueal y bronquial, adaptador de tubo a circuito; Lúmen: Doble; Material: Policloruro de vinilo; Tipo: Radiopaco; Tipo de punta: Murphy; | Unidad | 1 Unidad(es) | 101529 | 118555 | 18975
INTUBACION | ENDOBRO | ENDOBRO DER 32 | Tubo endotraqueal | Calibre en fr: 32; Estéril: Si; Lado: Derecho; Material: Polivinilo; Uso: Aspiración; Vía: Una; | Unidad | 1 Unidad(es) | 33057 | 36101 | 18975
INTUBACION | ENDOBRO | ENDOBRO DER 35 | Tubo endobronquial con balón | Calibre: 35 graduado; Condición: Estéril descartable; Contiene: Guía, balón radiopaco traqueal y bronquial, adaptador de tubo a circuito; Lúmen: Doble; Material: Policloruro de vinilo; Tipo: Radiopaco; Tipo de punta: Murphy; | Unidad | 1 Unidad(es) | 76424 | 90542 | 7109
INTUBACION | ENDOBRO | ENDOBRO DER 35 | Tubo endobronquial con balón | Calibre: 35 fr; Condición: Estéril descartable; Lado: Derecho; Lumen: Doble; Tipo: Radiopaco; Tipo de punta: Murphy; Uso: Ventilación selectiva; | Unidad | 1 Unidad(es) | 74510 | 88500 | 7109
INTUBACION | ENDOBRO | ENDOBRO DER 35 | Tubo endobronquial con balón | Condición: Estéril descartable; Lado: Derecho; Lúmen: Doble; Número: 35; Tipo de punta: Murphy; | Unidad | 1 Unidad(es) | 54046 | 63736 | 7109
INTUBACION | ENDOBRO | ENDOBRO DER 35 | Tubo endotraqueal | Calibre en fr: 35; Estéril: Si; Lado: Derecho; Material: Cloruro de polivinilo; Uso: Colocación de tubo endotraqueal; Vía: Una; | Unidad | 1 Unidad(es) | 36666 | 40314 | 7109
INTUBACION | ENDOBRO | ENDOBRO DER 37 | Tubo endobronquial con balón | Condición: Estéril descartable; Lado: Derecho; Lúmen: Doble; Número: 37; Tipo de punta: Murphy; | Unidad | 1 Unidad(es) | 70047 | 83592 | 9734
INTUBACION | ENDOBRO | ENDOBRO DER 37 | Tubo endotraqueal | Calibre en fr: 37; Estéril: Si; Lado: Derecho; Material: Cloruro polivinilo; Uso: Colocación de tubo endotraqueal; Vía: Una; | Unidad | 1 Unidad(es) | 36672 | 40711 | 9734
INTUBACION | ENDOBRO | ENDOBRO IZQ 28 | Tubo endobronquial con balón | Calibre: 28 fr; Condición: Estéril descartable; Lado: Izquierdo; Lúmen: Doble; Material: Polivinilo; Tipo de punta: Murphy; Uso: Ventilación selectiva; | Unidad | 1 Unidad(es) | 71588 | 85231 | 15400
INTUBACION | ENDOBRO | ENDOBRO IZQ 28 | Tubo endotraqueal | Calibre en fr: 28; Estéril: Si; Lado: Derecho; Material: Polivinilo; Uso: Aspiración; Vía: Una; | Unidad | 1 Unidad(es) | 33055 | 36099 | 15400
INTUBACION | ENDOBRO | ENDOBRO IZQ 28 | Tubo endotraqueal | Calibre en fr: 28; Estéril: Si; Lado: Izquierdo; Material: Polivinilo; Uso: Aspiración; Vía: Una; | Unidad | 1 Unidad(es) | 33059 | 36103 | 15400
INTUBACION | ENDOBRO | ENDOBRO IZQ 28 | Tubo endotraqueal | Calibre en fr: 28; Estéril: Si; Lado: Izquierdo; Material: Cloruro de polivinilo; Uso: Aspiración; Vía: Una; | Unidad | 1 Unidad(es) | 36664 | 40313 | 15400
INTUBACION | ENDOBRO | ENDOBRO IZQ 32 | Tubo endobronquial con balón | Calibre: 32 fr; Condición: Estéril descartable; Lado: Derecho; Lúmen: Doble; Material: Polivinilo; Tipo de punta: Murphy; Uso: Ventilación selectiva; | Unidad | 1 Unidad(es) | 73072 | 86831 | 18976
INTUBACION | ENDOBRO | ENDOBRO IZQ 32 | Tubo endobronquial con balón | Calibre: 32 graduado; Condición: Estéril descartable; Contiene: Guía, balón radiopaco traqueal y bronquial, adaptador de tubo a circuito; Lado: Izquierdo; Lúmen: Doble; Material: Policloruro de vinilo; Tipo: Radiopaco; Tipo de punta: Murphy; | Unidad | 1 Unidad(es) | 194665 | 227702 | 18976
INTUBACION | ENDOBRO | ENDOBRO IZQ 32 | Tubo endotraqueal | Calibre en fr: 32; Estéril: Si; Lado: Izquierdo; Material: Polivinilo; Uso: Aspiración; Vía: Una; | Unidad | 1 Unidad(es) | 33060 | 36106 | 18976
INTUBACION | ENDOBRO | ENDOBRO IZQ 35 | Tubo endobronquial con balón | Condición: Estéril descartable; Lado: Izquierdo; Lúmen: Doble; Número: 35; Tipo de punta: Murphy; | Unidad | 1 Unidad(es) | 54045 | 63735 | 7108
INTUBACION | ENDOBRO | ENDOBRO IZQ 35 | Tubo endotraqueal | Calibre en fr: 35; Estéril: Si; Lado: Izquierdo; Material: Cloruro de polivinilo; Uso: Colocación de tubo endotraqueal; Vía: Una; | Unidad | 1 Unidad(es) | 36667 | 40317 | 7108
INTUBACION | ENDOBRO | ENDOBRO IZQ 37 | Tubo endobronquial con balón | Condición: Estéril descartable; Lado: Izquierdo; Lúmen: Doble; Número: 37; Tipo: Radiopaco; Tipo de punta: Murphy; Uso: Ventilación selectiva; | Unidad | 1 Unidad(es) | 70122 | 83668 | 9733
INTUBACION | ENDOBRO | ENDOBRO IZQ 37 | Tubo endotraqueal | Calibre en fr: 37; Estéril: Si; Lado: Izquierdo; Material: Cloruro de polivinilo; Uso: Colocación de tubo endotraqueal; Vía: Una; | Unidad | 1 Unidad(es) | 36676 | 40326 | 9733
INTUBACION | ENDO CB | ENDO 3.0 CB | Tubo endotraqueal con balón | Calibre: 3; Material: Plástico; | Unidad | 1 Unidad(es) | 26725 | 29189
INTUBACION | ENDO CB | ENDO 3.5 CB | Tubo endotraqueal con balón | Calibre: 3.5; Material: Plástico; | Unidad | 1 Unidad(es) | 26726 | 29190
INTUBACION | ENDO CB | ENDO 4.0 CB | Tubo endotraqueal | Balón: De baja presión y alto volumen; Calibre: 4; Condición: Estéril descartable empaque individual; Contiene: Escala en centímetros, línea radiopaca y conector; Material: Pvc; Tipo de punta: Murphy; | Unidad | 1 Unidad(es) | 68948 | 82468 | 15404
INTUBACION | ENDO CB | ENDO 4.0 CB | Tubo endotraqueal con balón | Calibre: 4; Condición: Estéril descartable; Material: Cloruro de polivinilo; Tipo de punta: Murphy; | Unidad | 1 Unidad(es) | 39472 | 43764
INTUBACION | ENDO CB | ENDO 4.5 CB | Tubo endotraqueal | Calibre en fr: 4.5 ; Clase: Con balón; Condición: Estéril descartable; Contiene: Escala en centímetros, línea radiopaca y conector de 15 milímetros; Material: Pvc; Tipo de punta: Murphy; | Unidad | 1 Unidad(es) | 70932 | 84499 | 15405
INTUBACION | ENDO CB | ENDO 4.5 CB | Tubo endotraqueal con balón | Calibre: 4.5; Condición: Estéril descartable; Material: Cloruro de polivinilo; Punta tipo murphy: Si; | Unidad | 1 Unidad(es) | 39047 | 43243
INTUBACION | ENDO CB | ENDO 5.0 CB | Tubo endotraqueal | Balón: Baja presión; Calibre: 5; Conector: 15 Milímetro(s); Material: Cloruro de polivinilo; Tipo: Descartable; Tipo de punta: Murphy; | Unidad | 1 Unidad(es) | 44591 | 51360
INTUBACION | ENDO CB | ENDO 5.0 CB | Tubo endotraqueal con balón | Calibre: 5; Condición: Estéril descartable; Contiene: Escala en centímetros, línea radiopaca y conector de 15 milímetros de largo; Material: Pvc; Tipo de balón: De baja presión y alto volumen; Tipo de punta: Murphy; | Unidad | 1 Unidad(es) | 47718 | 55619 | 8569
INTUBACION | ENDO CB | ENDO 5.0 CB | Tubo endotraqueal con balón | Calibre: 5; Condición: Estéril descartable; Material: Cloruro de polivinilo; Tipo de punta: Murphy; | Unidad | 1 Unidad(es) | 8160 | 8522 | 8569
INTUBACION | ENDO CB | ENDO 5.5 CB | Tubo endotraqueal | Balón: Baja presión; Calibre: 5.5; Conector: 15 Milímetro(s); Material: Cloruro de polivinilo; Tipo: Descartable; Tipo de punta: Murphy; | Unidad | 1 Unidad(es) | 44597 | 51367
INTUBACION | ENDO CB | ENDO 5.5 CB | Tubo endotraqueal con balón | Calibre: 5.5; Condición: Estéril descartable y libre de pirógenos; Contiene: Escala en centímetros, línea radiopaca y conector de 15 milímetros de largo; Material: Pvc; Tipo de balón: De baja presión y alto volumen; Tipo de punta: Murphy; | Unidad | 1 Unidad(es) | 47719 | 55620
INTUBACION | ENDO CB | ENDO 5.5 CB | Tubo endotraqueal con balón | Calibre: 5.5; Condición: Estéril descartable; Material: Cloruro de polivinilo; Tipo de punta: Murphy; | Unidad | 1 Unidad(es) | 8161 | 8523 | 6950
INTUBACION | ENDO CB | ENDO 6.0 CB | Tubo endotraqueal | Calibre fr: 6 ; Clase: Con balón; Condición: Descartable; Contiene: Línea radiopaca; Material: Polivinilo; Tipo de punta: Murphy; | Unidad | 1 Unidad(es) | 120348 | 140277 | 6123
INTUBACION | ENDO CB | ENDO 6.0 CB | Tubo endotraqueal con balón | Calibre: 6; Condición: Estéril descartable; Contiene: Escala en centímetros, línea radiopaca y conector de 15 milímetros de largo; Material: Pvc; Tipo de balón: De baja presión y alto volumen; Tipo de punta: Murphy; | Unidad | 1 Unidad(es) | 54017 | 63702 | 6123
INTUBACION | ENDO CB | ENDO 6.5 CB | Tubo endotraqueal | Calibre: 6.5 Milímetro; Clase: Con balón; Condición: Estéril descartable; Contiene: Línea radiopaca, adaptador de tubo a circuito, una vía; Material: Policloruro de vinilo; Tipo de punta: Murphy; | Unidad | 1 Unidad(es) | 92323 | 108828
INTUBACION | ENDO CB | ENDO 6.5 CB | Tubo endotraqueal | Balón: Baja presión; Calibre: 6.5; Conector: 15 Milímetro(s); Material: Cloruro de polivinilo; Tipo: Descartable; Tipo de punta: Murphy; | Unidad | 1 Unidad(es) | 44575 | 51351
INTUBACION | ENDO CB | ENDO 6.5 CB | Tubo endotraqueal con balón | Calibre: 6.5; Condición: Estéril descartable; Conector: 15 Milímetro(s); Incluye: Escala en centímetro; Línea: Radiopaca; Material: Pvc; Presión de balón: Baja; Tipo de punta: Murphy; Volumen de balón: Alto; | Unidad | 1 Unidad(es) | 47337 | 55068 | 6127
INTUBACION | ENDO CB | ENDO 6.5 CB | Tubo endotraqueal con balón | Calibre: 6.5; Condición: Estéril descartable; Material: Cloruro de polivinilo; Tipo de punta: Murphy; | Unidad | 1 Unidad(es) | 8162 | 8524
INTUBACION | ENDO CB | ENDO 7.0 CB | Tubo endotraqueal | Balón: Baja presión; Calibre: 7; Conector: 15 Milímetro(s); Material: Cloruro de polivinilo; Tipo: Descartable; Tipo de punta: Murphy; | Unidad | 1 Unidad(es) | 44584 | 51356
INTUBACION | ENDO CB | ENDO 7.0 CB | Tubo endotraqueal con balón | Calibre: 7; Contiene: Escala en centímetros, línea radiopaca y conector de 15 milímetros de largo; Material: Pvc; Tipo de balón: De baja presión y alto volumen; Tipo de punta: Murphy; | Unidad | 1 Unidad(es) | 47720 | 55621 | 6952
INTUBACION | ENDO CB | ENDO 7.0 CB | Tubo endotraqueal con balón | Calibre: 7 ; Condición: Estéril; Contiene: Escala en centímetros, línea radiopaca y conector de 15 milímetros de largo; Material: Pvc; Tipo de balón: De baja presión y alto volumen; Tipo de punta: Murphy; | Unidad | 1 Unidad(es) | 181307 | 212094
INTUBACION | ENDO CB | ENDO 7.0 CB | Tubo endotraqueal con balón | Calibre: 7; Condición: Estéril descartable; Material: Cloruro de polivinilo; Tipo de punta: Murphy; | Unidad | 1 Unidad(es) | 8163 | 8525
INTUBACION | ENDO CB | ENDO 7.5 CB | Tubo endotraqueal | Balón: Baja presión; Calibre: 7.5; Conector: 15 Milímetro(s); Material: Cloruro de polivinilo; Tipo: Descartable; Tipo de punta: Murphy; | Unidad | 1 Unidad(es) | 44587 | 51357
INTUBACION | ENDO CB | ENDO 7.5 CB | Tubo endotraqueal con balón | Calibre: 7.5; Condición: Estéril descartable; Material: Cloruro de polivinilo; Tipo de punta: Murphy; | Unidad | 1 Unidad(es) | 8164 | 8526 | 6953
INTUBACION | ENDO CB | ENDO 7.5 CB | Tubo endotraqueal con balón | Calibre: 7.5; Condición: Estéril descartable y libre de pirógenos; Contiene: Escala en centímetros, línea radiopaca y conector de 15 milímetros de largo; Material: Pvc; Tipo de balón: De baja presión y alto volumen; Tipo de punta: Murphy; | Unidad | 1 Unidad(es) | 47721 | 55622
INTUBACION | ENDO CB | ENDO 8.0 CB | Tubo endotraqueal con balón | Calibre: 8; Condición: Estéril descartable; Contiene: Escala en centímetros, línea radiopaca y conector de 15 milímetros de largo; Material: Pvc; Tipo de balón: De baja presión y alto volumen; Tipo de punta: Murphy; | Unidad | 1 Unidad(es) | 54019 | 63704 | 6126
INTUBACION | ENDO CB | ENDO 8.5 CB | Tubo endotraqueal | Calibre: 8.5 ; Condición: Estéril descartable; Contiene: Escala en centímetros, línea radiopaca y conector de 15 milímetros; Material: Polivinilacetato; Tipo de balón: De baja presión y alto volumen; Tipo de punta: Murphy; | Unidad | 1 Unidad(es) | 70492 | 84046
INTUBACION | ENDO CB | ENDO 8.5 CB | Tubo endotraqueal con balón | Calibre: 8.5; Condición: Estéril descartable; Material: Cloruro de polivinilo; Tipo de punta: Murphy; | Unidad | 1 Unidad(es) | 8166 | 8528
INTUBACION | ENDO SB | ENDO 2.0 SB | Tubo endotraqueal sin balón | Calibre: 2; Condición: Estéril descartable; Incluye: Escala en centímetro, conector 15 milímetro, línea radiopaca; Material: Pvc; Tipo de punta: Murphy; | Unidad | 1 Unidad(es) | 46849 | 54363
INTUBACION | ENDO SB | ENDO 2.5 SB | Tubo endotraqueal sin balón | Calibre: 2.5; Condición: Estéril descartable; Incluye: Escala en centímetro, conector 15 milímetro, línea radiopaca; Material: Pvc; Tipo de punta: Murphy; | Unidad | 1 Unidad(es) | 46850 | 54364
INTUBACION | ENDO SB | ENDO 2.5 SB | Tubo endotraqueal sin balón | Calibre: 2.5; Condición: Estéril descartable; Material: Cloruro de polivinilo; Punta tipo murphy: Si; | Unidad | 1 Unidad(es) | 8168 | 8530
INTUBACION | ENDO SB | ENDO 3.0 SB | Tubo endotraqueal sin balón | Calibre: 3; Condición: Estéril descartable; Material: Cloruro de polivinilo; Punta tipo murphy: Si; | Unidad | 1 Unidad(es) | 8169 | 8531
INTUBACION | ENDO SB | ENDO 3.0 SB | Tubo endotraqueal sin balón | Calibre: 3; Condición: Estéril descartable; Incluye: Escala en centímetro, conector 15 milímetro, línea radiopaca; Material: Pvc; Tipo de punta: Murphy; | Unidad | 1 Unidad(es) | 46851 | 54379 | 6947
INTUBACION | ENDO SB | ENDO 3.5 SB | Tubo endotraqueal sin balón | Calibre: 3.5; Condición: Estéril descartable; Contiene: Escala en centímetros, línea radiopaca y conector de 15 milímetros; Material: Pvc; Tipo de punta: Murphy; | Unidad | 1 Unidad(es) | 47714 | 55615 | 6142
INTUBACION | ENDO SB | ENDO 3.5 SB | Tubo endotraqueal sin balón | Calibre: 3.5; Condición: Estéril descartable; Material: Cloruro de polivinilo; Punta tipo murphy: Si; | Unidad | 1 Unidad(es) | 8170 | 8532
INTUBACION | ENDO SB | ENDO 4.0 SB | Tubo endotraqueal sin balón | Calibre: 4; Condición: Estéril descartable; Material: Cloruro de polivinilo; Tipo de punta: Murphy; | Unidad | 1 Unidad(es) | 8171 | 8533
INTUBACION | ENDO SB | ENDO 4.0 SB | Tubo endotraqueal sin balón | Calibre: 4; Condición: Estéril descartable; Contiene: Escala en centímetros, línea radiopaca y conector de 15 milímetros de largo; Material: Pvc; Tipo de punta: Murphy; | Unidad | 1 Unidad(es) | 54013 | 63698 | 8661
INTUBACION | ENDO SB | ENDO 4.5 SB | Tubo endotraqueal sin balón | Calibre: 4.5; Condición: Estéril descartable; Conector: 15 Milímetro(s); Material: Cloruro de polivinilo; Punta tipo murphy: Si; | Unidad | 1 Unidad(es) | 8172 | 8534
INTUBACION | ENDO SB | ENDO 4.5 SB | Tubo endotraqueal sin balón | Calibre: 4.5; Condición: Estéril descartable; Contiene: Escala en centímetros, línea radiopaca y conector de 15 milímetros; Material: Pvc; Tipo de punta: Murphy; | Unidad | 1 Unidad(es) | 47715 | 55616 | 6948
INTUBACION | ENDO SB | ENDO 5.0 SB | Tubo endotraqueal sin balón | Calibre: 5; Condición: Estéril descartable; Conector: 15 Milímetro(s); Escala: Cm/cm; Línea: Radiopaca; Material: Pvc; Tipo de punta: Murphy; | Unidad | 1 Unidad(es) | 47224 | 54899
INTUBACION | ENDO SB | ENDO 5.0 SB | Tubo endotraqueal sin balón | Calibre: 5; Condición: Estéril descartable; Material: Cloruro de polivinilo; Tipo de punta: Murphy; | Unidad | 1 Unidad(es) | 8173 | 8535
INTUBACION | ENDO SB | ENDO 5.0 SB | Tubo endotraqueal sin balón | Calibre: 5; Condición: Estéril descartable; Contiene: Escala en centímetros, línea radiopaca y conector de 15 milímetros de largo; Material: Pvc; Tipo de balón: De baja presión y alto volumen; Tipo de punta: Murphy; | Unidad | 1 Unidad(es) | 54014 | 63700
INTUBACION | ENDO SB | ENDO 5.5 SB | Tubo endotraqueal sin balón | Calibre: 5.5; Condición: Estéril descartable y libre de pirógenos; Contiene: Escala en centímetros, línea radiopaca y conector de 15 milímetros; Material: Pvc; Tipo de punta: Murphy; | Unidad | 1 Unidad(es) | 47716 | 55617 | 8590
INTUBACION | ENDO SB | ENDO 5.5 SB | Tubo endotraqueal sin balón | Calibre: 5.5; Condición: Estéril descartable; Material: Cloruro de polivinilo; Tipo de punta: Murphy; | Unidad | 1 Unidad(es) | 8174 | 8536
INTUBACION | ENDO SB | ENDO 6.0 SB | Tubo endotraqueal sin balón | Calibre: 6; Condición: Estéril descartable; Contiene: Escala en centímetros, línea radiopaca y conector de 15 milímetros de largo; Material: Pvc; Tipo de punta: Murphy; | Unidad | 1 Unidad(es) | 54018 | 63703 | 6951
INTUBACION | ENDO SB | ENDO 6.0 SB | Tubo endotraqueal sin balón | Calibre: 6; Condición: Estéril descartable; Material: Cloruro de polivinilo; Tipo de punta: Murphy; | Unidad | 1 Unidad(es) | 8175 | 8537
INTUBACION | ENDO SB | ENDO 6.5 SB | Tubo endotraqueal sin balón | Calibre: 6.5; Condición: Estéril descartable; Material: Cloruro de polivinilo; Tipo de punta: Murphy; | Unidad | 1 Unidad(es) | 8176 | 8538
INTUBACION | ENDO SB | ENDO 6.5 SB | Tubo endotraqueal sin balón | Calibre: 6.5; Condición: Estéril descartable y libre de pirógenos; Contiene: Escala en centímetros, línea radiopaca y conector de 15 milímetros; Material: Pvc; Tipo de punta: Murphy; | Unidad | 1 Unidad(es) | 47717 | 55618
INTUBACION | ENDO SB | ENDO 7.0 SB | Tubo endotraqueal sin balón | Calibre: 7; Condición: Estéril descartable; Material: Cloruro de polivinilo; Tipo de punta: Murphy; | Unidad | 1 Unidad(es) | 8177 | 8539
INTUBACION | ENDO SB | ENDO 7.5 SB | Tubo endotraqueal sin balón | Calibre: 7.5; Condición: Estéril descartable; Material: Cloruro de polivinilo; Tipo de punta: Murphy; | Unidad | 1 Unidad(es) | 8178 | 8540
INTUBACION | ENDO SB | ENDO 8.0 SB | Tubo endotraqueal sin balón | Calibre: 8 Milímetro(s); Calibre fr diámetro interno: 24; Condición: Estéril descartable y libre de pirógenos; Incluye: Escala en centímetro, conector 15 milímetro, línea radiopaca; Material: Cloruro de polivinilo; Tipo de punta: Murphy; | Empaque individual | 1 Unidad(es) | 2461 | 3018 | 6123
INTUBACION | ENDO SB | ENDO 8.0 SB | Tubo endotraqueal sin balón | Calibre: 2.7 Milímetro(s); Calibre fr diámetro interno: 8; Condición: Estéril descartable y libre de pirógenos; Incluye: Escala en centímetro, conector 15 milímetro, línea radiopaca; Material: Cloruro de polivinilo; Tipo de punta: Murphy; | Empaque individual | 1 Unidad(es) | 2462 | 3019 | 6123
INTUBACION | ENDO SB | ENDO 8.5 SB | Tubo endotraqueal sin balón | Calibre: 8.5; Condición: Estéril descartable; Material: Cloruro de polivinilo; Tipo de punta: Murphy; | Unidad | 1 Unidad(es) | 8179 | 8541
INTUBACION | ENDOTRAQUEAL REF | ENDO 6.0 REF | Tubo endotraqueal reforzado con balón | Calibre: 6 Milímetro; Condición: Estéril descartable; Contiene: Línea radiopaca; Material: Cloruro de polivinilo y anillo interno de acero inoxidable; Tipo de punta: Murphy; | Unidad | 1 Unidad(es) | 93307 | 109869
INTUBACION | ENDOTRAQUEAL REF | ENDO 6.5 REF | Tubo endotraqueal reforzado con balón | Calibre: 6.5 milímetro; Condición: Estéril descartable; Contiene: Línea radiopaca; Material: Cloruro de polivinilo y anillo interno de acero inoxidable; Tipo de punta: Murphy; | Unidad | 1 Unidad(es) | 96605 | 113259
INTUBACION | ENDOTRAQUEAL REF | ENDO 7.0 REF | Tubo endotraqueal reforzado con balón | Calibre: 7 Milímetro; Condición: Estéril descartable; Contiene: Línea radiopaca; Material: Cloruro de polivinilo y anillo interno de acero inoxidable; Tipo de punta: Murphy; | Unidad | 1 Unidad(es) | 96610 | 113264
INTUBACION | ENDOTRAQUEAL REF | ENDO 7.5 REF | Tubo endotraqueal reforzado con balón | Calibre: 7.5 milímetro; Condición: Estéril descartable; Contiene: Línea radiopaca; Material: Cloruro de polivinilo y anillo interno de acero inoxidable; Tipo de punta: Murphy; | Unidad | 1 Unidad(es) | 96612 | 113266
INTUBACION | MASC ANBU | MASC RESU N | Mascarilla para resucitador manual, facial. | Material: Silicón; Tamaño: Neonatal; Tipo de cubierta: Nariz y boca; | Unidad | 1 Unidad(es) | 37503 | 41283
INTUBACION | NASOFA | NASOFA 18 | Cánula | Estéril: Si; Línea: Radiopaca; Número: 18; Tipo: Descartable; Uso: Nasofaríngea; | Empaque | 5 Unidad(es) | 44622 | 51412
INTUBACION | NASOFA | NASOFA 26 | Cánula | Estéril: Si; Línea: Radiopaca; Número: 26; Tipo: Descartable; Uso: Nasofaríngea; | Empaque | 5 Unidad(es) | 44627 | 51459
INTUBACION | NASOTRA | NASOTRAQUEAL 3.0 | Tubo nasotraqueal | Calibre: 3; Con balón: Si; Descartable: Si; Forma: Preformado; | Individual | 1 Unidad(es) | 9597 | 9977
INTUBACION | NASOTRA | NASOTRAQUEAL 3.0 | Tubo nasotraqueal | Calibre: 3; Con balón: No; Descartable: Si; Forma: Preformado; | Individual | 1 Unidad(es) | 9608 | 9988
INTUBACION | NASOTRA | NASOTRAQUEAL 3.5 | Tubo nasotraqueal | Calibre: 3.5; Con balón: Si; Descartable: Si; Forma: Preformado; | Individual | 1 Unidad(es) | 9598 | 9978
INTUBACION | NASOTRA | NASOTRAQUEAL 3.5 | Tubo nasotraqueal | Calibre: 3.5; Con balón: No; Descartable: Si; Forma: Preformado; | Individual | 1 Unidad(es) | 9609 | 9989
INTUBACION | NASOTRA | NASOTRAQUEAL 4.0 | Tubo nasotraqueal | Calibre: 4; Con balón: Si; Descartable: Si; Forma: Preformado; | Individual | 1 Unidad(es) | 9599 | 9979 | 15396
INTUBACION | NASOTRA | NASOTRAQUEAL 4.0 | Tubo nasotraqueal | Calibre: 4; Con balón: No; Descartable: Si; Forma: Preformado; | Individual | 1 Unidad(es) | 9610 | 9990 | 15396
INTUBACION | NASOTRA | NASOTRAQUEAL 4.5 | Tubo nasotraqueal | Calibre: 4.5; Con balón: Si; Descartable: Si; Forma: Preformado; | Individual | 1 Unidad(es) | 9600 | 9980
INTUBACION | NASOTRA | NASOTRAQUEAL 4.5 | Tubo nasotraqueal | Calibre: 4.5; Con balón: No; Descartable: Si; Forma: Preformado; | Individual | 1 Unidad(es) | 9611 | 9991
INTUBACION | NASOTRA | NASOTRAQUEAL 5.0 | Tubo nasotraqueal | Calibre: 5; Con balón: Si; Descartable: Si; Forma: Preformado; | Individual | 1 Unidad(es) | 9601 | 9981 | 15395
INTUBACION | NASOTRA | NASOTRAQUEAL 5.0 | Tubo nasotraqueal | Calibre: 5; Con balón: No; Descartable: Si; Forma: Preformado; | Individual | 1 Unidad(es) | 9612 | 9992 | 15395
INTUBACION | NASOTRA | NASOTRAQUEAL 5.5 | Tubo nasotraqueal | Calibre: 5.5; Con balón: No; Descartable: Si; Forma: Preformado; | Individual | 1 Unidad(es) | 9613 | 9993 | 15394
INTUBACION | NASOTRA | NASOTRAQUEAL 5.5 | Tubo nasotraqueal | Calibre: 5.5; Con balón: Si; Descartable: Si; Forma: Preformado; | Individual | 1 Unidad(es) | 9602 | 9982 | 15394
INTUBACION | NASOTRA | NASOTRAQUEAL 5.5 | Tubo nasotraqueal con balón | Calibre: 5.5 ; Condición: Estéril descartable; Forma: Preformado con escala graduada; Tipo de punta: Murphy; | Individual | 1 Unidad(es) | 74533 | 88523 | 15394
INTUBACION | NASOTRA | NASOTRAQUEAL 6.0 | Tubo nasotraqueal | Calibre: No. 6; Condición: Estéril descartable; Contiene: Balón de alto volumen de baja presión y conector de 15 mm; Forma: Preformado; Línea: Radiopaca; Material: Pvc; Tipo de punta: Murphy; | Unidad | 1 Unidad(es) | 76272 | 90380 | 9730
INTUBACION | NASOTRA | NASOTRAQUEAL 6.0 | Tubo nasotraqueal | Calibre: 6; Con balón: No; Descartable: Si; Forma: Preformado; | Individual | 1 Unidad(es) | 9614 | 9994 | 9730
INTUBACION | NASOTRA | NASOTRAQUEAL 6.0 | Tubo nasotraqueal con balón | Calibre: 6; Condición: Estéril descartable; Forma: Preformado; Tipo de punta: Murphy; | Unidad | 1 Unidad(es) | 9603 | 9983 | 9730
INTUBACION | NASOTRA | NASOTRAQUEAL 6.5 | Tubo nasotraqueal | Calibre: 6.5; Condición: Estéril descartable; Contiene: Balón de alto volumen baja presión, escala graduada y conector de 15 mm; Forma: Preformado; Línea: Radiopaca; Material: Pvc; Tipo de punta: Murphy; | Unidad | 1 Unidad(es) | 76277 | 90385 | 9731
INTUBACION | NASOTRA | NASOTRAQUEAL 6.5 | Tubo nasotraqueal | Calibre: 6.5; Con balón: No; Descartable: Si; Forma: Preformado; | Individual | 1 Unidad(es) | 9615 | 9995 | 9731
INTUBACION | NASOTRA | NASOTRAQUEAL 6.5 | Tubo nasotraqueal con balón | Calibre: 6.5; Condición: Estéril descartable; Forma: Preformado; Tipo de punta: Murphy; | Unidad | 1 Unidad(es) | 9604 | 9984 | 9731
INTUBACION | NASOTRA | NASOTRAQUEAL 7.0 | Tubo nasotraqueal | Calibre: 7; Condición: Estéril descartable; Forma: Preformado; Tipo de punta: Murphy; | Unidad | 1 Unidad(es) | 9605 | 9985 | 9732
INTUBACION | NASOTRA | NASOTRAQUEAL 7.0 | Tubo nasotraqueal | Calibre: 7; Con balón: No; Descartable: Si; Forma: Preformado; | Individual | 1 Unidad(es) | 9616 | 9996 | 9732
INTUBACION | NASOTRA | NASOTRAQUEAL 7.0 | Tubo nasotraqueal con balón | Calibre: 7; Condición: Estéril descartable; Contiene: Balón de alto volumen de baja presión; Forma: Preformado con escala graduada; Largo: 15 milímetro; Línea: Radiopaca; Tipo de punta: Murphy; | Unidad | 1 Unidad(es) | 75956 | 90049 | 9732
INTUBACION | NASOTRA | NASOTRAQUEAL 7.5 | Tubo nasotraqueal | Calibre: 7.5; Con balón: Si,; Condición: Estéril descartable; Forma: Preformado; Tipo de punta: Murphy; | Unidad | 1 Unidad(es) | 71603 | 85249 | 15393
INTUBACION | NASOTRA | NASOTRAQUEAL 7.5 | Tubo nasotraqueal | Calibre: 7.5; Con balón: No; Descartable: Si; Forma: Preformado; | Individual | 1 Unidad(es) | 9617 | 9997 | 15393
INTUBACION | NASOTRA | NASOTRAQUEAL 7.5 | Tubo nasotraqueal | Calibre: 7.5; Con balón: Si; Descartable: Si; Forma: Preformado; | Individual | 1 Unidad(es) | 9606 | 9986 | 15393
INTUBACION | NASOTRA | NASOTRAQUEAL 8.0 | Tubo nasotraqueal | Calibre: 8; Con balón: No; Descartable: Si; Forma: Preformado; | Individual | 1 Unidad(es) | 9618 | 9998
INTUBACION | NASOTRA | NASOTRAQUEAL 8.0 | Tubo nasotraqueal | Calibre: 8; Con balón: Si; Descartable: Si; Forma: Preformado; | Individual | 1 Unidad(es) | 9607 | 9987
INTUBACION | SUBGLO | ENDO SUBGLO 7.0 | Tubo endotraqueal con balón y lumen para aspiración subglótica | Calibre: 7 ; Condición: Estéril descartable; Contiene: Escala en centímetros, línea radiopaca y conector de 15 milímetros de largo; Material: Pvc; Tipo de balón: De baja presión, alto volumen, forma cónica; Tipo de punta: Murphy; | Unidad | 1 Unidad(es) | 160874 | 188353
INTUBACION | SUBGLO | ENDO SUBGLO 7.5 | Tubo endotraqueal con balón y lumen para aspiración subglótica | Calibre: 7.5 ; Condición: Estéril descartable y libre de pirógenos; Contiene: Escala en centímetros, línea radiopaca y conector de 15 milímetros de largo; Material: Pvc; Tipo de balón: De baja presión, alto volumen, forma cónica; Tipo de punta: Murphy; | Unidad | 1 Unidad(es) | 160875 | 188354
INTUBACION | SUBGLO | ENDO SUBGLO 8.0 | Tubo endotraqueal con balón y lumen para aspiración subglótica | Calibre: 8 ; Condición: Estéril descartable; Contiene: Escala en centímetros, línea radiopaca y conector de 15 milímetros de largo; Material: Pvc; Tipo de balón: De baja presión, alto volumen, forma cónica; Tipo de punta: Murphy; | Unidad | 1 Unidad(es) | 160876 | 188355
INTUBACION | SUJETA | BLOQUEADOR MORD | Sujetador de tubo endotraqueal | Condición: Descartable; Contiene: Bloqueo de mordida; Diseño: Ajustable; Material: Plástico libre de látex; Paciente: Adulto; | Unidad | 1 Unidad(es) | 132419 | 154434
INTUBACION | SUJETA | BLOQUEADOR MORD | Sujetador de tubo endotraqueal | Condición: Descartable; Contiene: Bloqueo de mordida; Diseño: Ajustable; Material: Plástico libre de látex; Paciente: Adulto; | Caja | 25 Unidad(es) | 132419 | 154433
INTUBACION | SUJETA | SUJETA A TRAQUEO | Sujetador de traqueostomía | Condición: Descartable; Diseño: Ajustable; Material: Plástico libre de látex; Paciente: Adulto; | Unidad | 1 Unidad(es) | 132418 | 154432 | 15339
INTUBACION | SUJETA | SUJETA ENDO | Sujetador de tubo endotraqueal | Incluye: Bandas adhesivas; Material: Plástico; | Unidad | 1 Unidad(es) | 46002 | 53185
INTUBACION | SUJETA | SUJETA ENDO | Sujetador de tubo endotraqueal | Incluye: Bandas adhesivas; Material: Goma natural sin látex; Paciente: Adulto; | Unidad | 1 Unidad(es) | 102376 | 119456
INTUBACION | TRAQUEO | MASC TRAQUEO | Mascarilla | Condición: Estéril descartable; Contiene: Sujetadores elásticos laterales; Material: Polivinilo; Paciente: Adulto; Uso: Humidificación de traqueostomía; | Unidad | 1 Unidad(es) | 74884 | 88898 | 8804
INTUBACION | TRAQUEO | NEBU TRAQUEO | Micronebulizador | Incluye: Tubo corrugado y conector universal; Índice de masa media aerodinámica: 2 micra; Uso: Traqueostomía; | Unidad | 1 Unidad(es) | 66818 | 80275 | 9966
INTUBACION | TRAQUEO | NEBU TRAQUEO | Micronebulizador para traqueostomía | Incluye: Tubo corrugado y conector universal; Micronización: 1 micra; | Unidad | 1 Unidad(es) | 59652 | 70805
LABORATORIO | ASAS | ASA 0.001 | Asa | Calibre: 1 Microlitro; Desechable: Si; Estéril: Si; Forma: En punta; Material: Plástico; | Bolsa | 100 Unidad(es) | 34822 | 38167 | 8854
LABORATORIO | ASAS | ASA 0.001 | Asa | Calibradas: Si; Estéril: Si; Material: Plástico; Tipo: Descartable; Uso: Microbiología; Volumen: 0.001 mililitros; | Unidad | 1 Unidad(es) | 41349 | 134735 | 8854
LABORATORIO | ASAS | ASA 0.001 | Asa | Calibradas: Si; Estéril: Si; Material: Plástico; Tipo: Descartable; Uso: Microbiología; Volumen: 0.001 mililitros; | Empaque | 20 Unidad(es) | 41349 | 103821 | 8854
LABORATORIO | ASAS | ASA 0.001 | Asa | Área: Microbiología; Descartable: Sí; Longitud: 1 Microlitro; Material: Plástico; Uso: Diagnóstico laboratorio; | Unidad | 1 Unidad(es) | 69995 | 83540 | 8854
LABORATORIO | ASAS | ASA 0.001 | Asa | Calibradas: Si; Estéril: Si; Material: Plástico; Tipo: Descartable; Uso: Microbiología; Volumen: 0.001 mililitros; | Empaque | 10 Unidad(es) | 41349 | 46423 | 8854
LABORATORIO | ASAS | ASA 0.001 | Asa bacteriológica | Área: Microbiología; Condición: Estéril, descartable; Diámetro: 0.3 Centímetro; Longitud: 200 Milímetro; Material: Plástico; Tamaño del mango: 20 Centímetro; Uso: Diagnóstico laboratorio; | Unidad | 1 Unidad(es) | 71872 | 85524 | 8854
LABORATORIO | ASAS | ASA 0.01 | Asa | Con argolla: Si; Descartable: Si; Material: Platino; Tamaño: 0.01 Microlitro; Tipo: Calibrada; Uso: Sembrar urocultivo; | Unidad | 1 Unidad(es) | 36508 | 40122 | 8853
LABORATORIO | ASAS | ASA 0.01 | Asa | Con argolla: Si; Descartable: Si; Material: Plástico; Tamaño: 0.01 Microlitro(s); Tipo: Calibrada; Uso: Sembrar urocultivo; | Unidad | 1 Unidad(es) | 36503 | 40120 | 8853
LABORATORIO | CRIOVIAL | CAJA CRIOVIAL | Caja | Capacidad: 25 crioviales; Material: Poliestireno; Resistencia de temperatura: -80 Grados Celsius(s); Uso: Almacenamiento de crioviales; | Unidad | 1 Unidad(es) | 35012 | 57056
LABORATORIO | CRIOVIAL | CAJA CRIOVIAL | Caja | Capacidad: 81 microviales; Material: Poliestireno; Resistencia de temperatura: -80 Grados Celsius(s); Uso: Almacenamiento de crioviales; | Paquete | 4 Unidad(es) | 35015 | 57105
LABORATORIO | CRIOVIAL | CAJA CRIOVIAL | Caja | Capacidad: 25 crioviales; Material: Poliestireno; Resistencia de temperatura: -80 Grados Celsius(s); Uso: Almacenamiento de crioviales; | Paquete | 5 Unidad(es) | 35012 | 57058
LABORATORIO | CRIOVIAL | CAJA CRIOVIAL | Caja | Capacidad: 81 microviales; Material: Poliestireno; Resistencia de temperatura: -80 Grados Celsius(s); Uso: Almacenamiento de crioviales; | Paquete | 5 Unidad(es) | 35015 | 57059
LABORATORIO | CRIOVIAL | CAJA CRIOVIAL | Caja | Capacidad: 81 microviales; Material: Poliestireno; Resistencia de temperatura: -80 Grados Celsius(s); Uso: Almacenamiento de crioviales; | Unidad | 1 Unidad(es) | 35015 | 57057
LABORATORIO | CRIOVIAL | CAJA CRIOVIAL | Cajas de crioconservación | Capacidad: 81 microviales de 2 mililitros; Material: Policarbonato; Resistencia de temperatura: -80 Grados Celsius; Uso: Almacenamiento de crioviales; | Paquete | 5 Unidad(es) | 108242 | 125837
LABORATORIO | CRIOVIAL | CAJA CRIOVIAL | Cajas de crioconservación | Capacidad: 81 microviales de 2 mililitros; Material: Policarbonato; Resistencia de temperatura: -80 Grados Celsius; Uso: Almacenamiento de crioviales; | Paquete | 30 Unidad(es) | 108242 | 125838
LABORATORIO | CRIOVIAL | CAJA CRIOVIAL | Cajas de crioconservación | Capacidad: 100 microviales de 0.5 - 5 mililitros; Material: Cartón; Resistencia de temperatura: -80 Grados Celsius; Uso: Almacenamiento de crioviales; | Empaque | 30 Unidad(es) | 150240 | 175919
LABORATORIO | CRIOVIAL | CAJA CRIOVIAL | Cajas de crioconservación | Capacidad: 100 microviales de 0.5 - 5 mililitros; Material: Cartón; Resistencia de temperatura: -80 Grados Celsius; Uso: Almacenamiento de crioviales; | Empaque | 50 Unidad(es) | 150240 | 175920
LABORATORIO | CRIOVIAL | CAJA CRIOVIAL | Cajas de crioconservación | Capacidad: 81 microviales de 5 mililitros; Material: Policarbonato; Resistencia de temperatura: -80 Grados Celsius; Uso: Almacenamiento de crioviales; | Unidad | 1 Unidad(es) | 105524 | 123067
LABORATORIO | CRIOVIAL | CAJA CRIOVIAL | Cajas de crioconservación | Capacidad: 81 microviales de 2 mililitros; Material: Policarbonato; Resistencia de temperatura: -80 Grados Celsius; Uso: Almacenamiento de crioviales; | Paquete | 48 Unidad(es) | 108242 | 125839
LABORATORIO | CRIOVIAL | CAJA CRIOVIAL | Cajas de crioconservación | Capacidad: 81 microviales de 5 mililitros; Material: Policarbonato; Resistencia de temperatura: -80 Grados Celsius; Uso: Almacenamiento de crioviales; | Paquete | 5 Unidad(es) | 105524 | 123066
LABORATORIO | CRIOVIAL | CAJA CRIOVIAL | Cajas de crioconservación | Capacidad: 81 microviales de 5 mililitros; Material: Policarbonato; Resistencia de temperatura: -80 Grados Celsius; Uso: Almacenamiento de crioviales; | Paquete | 30 Unidad(es) | 105524 | 123063
LABORATORIO | CRIOVIAL | CAJA CRIOVIAL | Cajas de crioconservación | Capacidad: 81 microviales de 5 mililitros; Material: Policarbonato; Resistencia de temperatura: -80 Grados Celsius; Uso: Almacenamiento de crioviales; | Paquete | 4 Unidad(es) | 105524 | 123065
LABORATORIO | CRIOVIAL | CAJA CRIOVIAL | Cajas de crioconservación | Capacidad: 100 microviales de 0.5 - 5 mililitros; Material: Cartón; Resistencia de temperatura: -80 Grados Celsius; Uso: Almacenamiento de crioviales; | Empaque | 4 Unidad(es) | 150240 | 175917
LABORATORIO | CRIOVIAL | CAJA CRIOVIAL | Cajas de crioconservación | Capacidad: 81 microviales de 2 mililitros; Material: Policarbonato; Resistencia de temperatura: -80 Grados Celsius; Uso: Almacenamiento de crioviales; | Unidad | 1 Unidad(es) | 108242 | 125835
LABORATORIO | CRIOVIAL | CAJA CRIOVIAL | Cajas de crioconservación | Capacidad: 81 microviales de 5 mililitros; Material: Policarbonato; Resistencia de temperatura: -80 Grados Celsius; Uso: Almacenamiento de crioviales; | Paquete | 48 Unidad(es) | 105524 | 123064
LABORATORIO | CRIOVIAL | CAJA CRIOVIAL | Cajas de crioconservación | Capacidad: 100 microviales de 0.5 - 5 mililitros; Material: Cartón; Resistencia de temperatura: -80 Grados Celsius; Uso: Almacenamiento de crioviales; | Unidad | 1 Unidad(es) | 150240 | 175916
LABORATORIO | CRIOVIAL | CAJA CRIOVIAL | Cajas de crioconservación | Capacidad: 100 microviales de 0.5 - 5 mililitros; Material: Cartón; Resistencia de temperatura: -80 Grados Celsius; Uso: Almacenamiento de crioviales; | Empaque | 5 Unidad(es) | 150240 | 175918
LABORATORIO | CRIOVIAL | CAJA CRIOVIAL | Cajas de crioconservación | Capacidad: 81 microviales de 2 mililitros; Material: Policarbonato; Resistencia de temperatura: -80 Grados Celsius; Uso: Almacenamiento de crioviales; | Paquete | 4 Unidad(es) | 108242 | 125836
LABORATORIO | CRIOVIAL | CRIOVIAL | Criovial | Capacidad: 2 Mililitro(s); Material: Polietileno; Tapa: De rosca; | Paquete | 100 Unidad(es) | 34711 | 38036
LABORATORIO | CRIOVIAL | CRIOVIAL | Criovial | Capacidad: 2 Mililitro; Color de banda: Blanca; Material: Plástico; Resistencia de temperatura: -196 Grados Celsius; Tapadera: De rosca; | Unidad | 1 Unidad(es) | 156521 | 183316
LABORATORIO | CRIOVIAL | CRIOVIAL | Criovial | Capacidad: 2 Mililitro(s); Material: Polipropileno; Tapadera: De rosca; | Bolsa | 500 Unidad(es) | 57792 | 74304
LABORATORIO | CRIOVIAL | CRIOVIAL | Criovial | Capacidad: 2 Mililitro; Color: Transparente; Color de banda: Blanca; Graduación: 0.1 mililitro; Material: Polipropileno; Resistencia de temperatura: -86 Grados Celsius; Tapadera: De rosca; | Empaque | 500 Unidad(es) | 105535 | 123080
LABORATORIO | CRIOVIAL | CRIOVIAL | Criovial | Capacidad: 2 Microlitro(s); Color: Transparente; Color de banda: Blanca; Graduación: 0.1 Mililitro(s); Material: Polipropileno; Resistencia de temperatura: -86 Grados Celsius(s); Tapadera: De rosca; | Empaque | 500 Unidad(es) | 35006 | 65446
LABORATORIO | CRIOVIAL | CRIOVIAL | Criovial | Capacidad: 2 Mililitro; Color: Transparente; Color de banda: Blanca; Graduación: 0.1 mililitro; Material: Polipropileno; Resistencia de temperatura: -86 Grados Celsius; Tapadera: De rosca; | Unidad | 1 Unidad(es) | 105535 | 171391
LABORATORIO | CRIOVIAL | CRIOVIAL | Criovial | Capacidad: 2 Mililitro(s); Material: Polietileno; Tapa: De rosca; | Unidad | 1 Unidad(es) | 34711 | 153664
LABORATORIO | CRIOVIAL | CRIOVIAL | Criovial | Capacidad: 2 Mililitro; Color: Transparente; Color de banda: Blanca; Graduación: 0.1 mililitro; Material: Polipropileno; Resistencia de temperatura: -86 Grados Celsius; Tapadera: De rosca; | Bolsa | 1000 Unidad(es) | 105535 | 123081
LABORATORIO | CRIOVIAL | CRIOVIAL | Criovial | Capacidad: 2 Mililitro; Color: Transparente; Color de banda: Blanca; Graduación: 0.1 mililitro; Material: Polipropileno; Resistencia de temperatura: -86 Grados Celsius; Tapadera: De rosca; | Bolsa | 100 Unidad(es) | 105535 | 123079
LABORATORIO | CRIOVIAL | CRIOVIAL | Criovial | Capacidad: 2 Microlitro(s); Color: Transparente; Color de banda: Blanca; Graduación: 0.1 Mililitro(s); Material: Polipropileno; Resistencia de temperatura: -86 Grados Celsius(s); Tapadera: De rosca; | Bolsa | 1000 Unidad(es) | 35006 | 58247
LABORATORIO | CRIOVIAL | CRIOVIAL | Criovial | Capacidad: 2 Mililitro(s); Material: Polipropileno; Tapadera: De rosca; | Paquete | 100 Unidad(es) | 57792 | 68589
LABORATORIO | CRIOVIAL | CRIOVIAL | Criovial | Capacidad: 2 Microlitro(s); Color: Transparente; Color de banda: Blanca; Graduación: 0.1 Mililitro(s); Material: Polipropileno; Resistencia de temperatura: -86 Grados Celsius(s); Tapadera: De rosca; | Bolsa | 100 Unidad(es) | 35006 | 38389
LABORATORIO | CRIOVIAL | CRIOVIAL | Vial | Capacidad: 2 Mililitro(s); Material: Polipropileno; Resistencia de temperatura: -80 Grados Celsius(s); Uso: Laboratorio; | Bolsa | 1000 Unidad(es) | 35043 | 53013
LABORATORIO | CRIOVIAL | CRIOVIAL | Vial | Capacidad: 2 Mililitro(s); Material: Polipropileno; Resistencia de temperatura: -80 Grados Celsius(s); Uso: Laboratorio; | Unidad | 1 Unidad(es) | 35043 | 168941
LABORATORIO | CRIOVIAL | CRIOVIAL | Vial | Capacidad: 2 Mililitro(s); Material: Polipropileno; Resistencia de temperatura: -80 Grados Celsius(s); Uso: Laboratorio; | Paquete | 500 Unidad(es) | 35043 | 69613
LABORATORIO | CRIOVIAL | CRIOVIAL | Vial | Capacidad: 2 Mililitro(s); Material: Polipropileno; Resistencia de temperatura: -80 Grados Celsius(s); Uso: Laboratorio; | Paquete | 100 Unidad(es) | 35043 | 38427
LABORATORIO | MANEJO | CENTRI 10 | Tubo | Capacidad: 10 Mililitro(s); Material: Plástico; Tipo de tubo: Cónico; Uso: Centrífuga; | Unidad | 1 Unidad(es) | 53975 | 63655
LABORATORIO | MANEJO | CENTRI 15 B | Tubo | Capacidad: 15 Mililitro(s); Color: Transparente; Faldon en la tapadera: Si; Forma: Cónico; Graduación: 1 Mililitro(s); Material: Polipropileno; Tapadera: De rosca; | Paquete | 500 Unidad(es) | 35025 | 38409
LABORATORIO | MANEJO | CENTRI 15 B | Tubo | Capacidad: 15 Mililitro(s); Condición: Estéril; Contiene: Tapadera con rosca; Forma: Cónico; Graduación: 1 Mililitro(s); Material: Polipropileno; | Paquete | 500 Unidad(es) | 49354 | 57824
LABORATORIO | MANEJO | CENTRI 15 B | Tubo para centrífuga | Capacidad: 15 Mililitro; Forma: Cónica; Material: Plástico; Tapa: De rosca; Uso: Laboratorio; | Empaque | 25 Unidad(es) | 94428 | 201609
LABORATORIO | MANEJO | CENTRI 15 B | Tubo para centrífuga | Capacidad: 15 Mililitro; Forma: Cónica; Material: Plástico; Tapa: De rosca; Uso: Laboratorio; | Paquete | 50 Unidad(es) | 94428 | 111019
LABORATORIO | MANEJO | CENTRI 15 B | Tubo para centrífuga | Capacidad: 15 Mililitro; Forma: Cónica; Material: Plástico; Tapa: De rosca; Uso: Laboratorio; | Empaque | 500 Unidad(es) | 94428 | 193009
LABORATORIO | MANEJO | CENTRI 15 U | Tubo | Capacidad: 15 Mililitro(s); Condición: Estéril; Contiene: Tapadera con rosca; Forma: Cónico; Graduación: 1 Mililitro(s); Material: Polipropileno; | Unidad | 1 Unidad(es) | 49354 | 146830
LABORATORIO | MANEJO | CENTRI 15 U | Tubo | Capacidad: 15 Mililitro(s); Color: Transparente; Faldon en la tapadera: Si; Forma: Cónico; Graduación: 1 Mililitro(s); Material: Polipropileno; Tapadera: De rosca; | Unidad | 1 Unidad(es) | 35025 | 57128
LABORATORIO | MANEJO | CENTRI 15 U | Tubo | Capacidad: 15 Mililitro(s); Forma: Fondo conico; Material: Plástico; Uso: Centrífuga; | Unidad | 1 Unidad(es) | 41633 | 46820
LABORATORIO | MANEJO | CENTRI 15 U | Tubo para centrífuga | Capacidad: 15 Mililitro; Forma: Cónica; Material: Plástico; Tapa: De rosca; Uso: Laboratorio; | Unidad | 1 Unidad(es) | 94428 | 193008
LABORATORIO | MANEJO | EPENDORF | Microtubo | Color del tubo: Incoloro; Estabilidad a fuerzas de centrifugación: Hasta 30000 g; Funcionalidad: -86 a 100; Grado de pureza: Pcr estéril, libre de pirógenos; Material: Polipropileno; Tapadera: Articulada que permita cierre completo del tubo, que tenga tasas de evaporación mínimas. tapa grande y lado exterior mate para una rotulación fácil; Uso: Laboratorio; Volumen: 1.5 Mililitro(s); | Unidad | 1000 Unidad(es) | 45904 | 53070
LABORATORIO | MANEJO | EPPENDORF | Microcentrifuga de tubos hematrocitos | Alimentación: 110 Voltio; Capacidad de los tubos: 1.5 a 2 Mililitro; Motor: Sin carbones; Rotor: 12 microtubos de 0.5 mililitros; Tipo: Portátil; | Unidad | 1 Unidad(es) | 36691 | 40347
LABORATORIO | MANEJO | EPPENDORF | Tubo de microcentrifuga | Área: Microbiología; Capacidad: 1.5 Mililitro; Condición: Estéril; Material: Polipropileno; Tipo: Safe lock; | Unidad | 1 Unidad(es) | 77460 | 91670
LABORATORIO | MANEJO | EPPENDORF | Tubo de microcentrífuga | Área: Biología molecular; Capacidad: 1.5 Mililitro; Condición: Libre de inhibidores pcr, adn, adnasa, arnasa; Contiene: Tapadera hermética; Material: Polipropileno; Uso: Laboratorio; | Unidad | 1 Unidad(es) | 144942 | 169576
LABORATORIO | MANEJO | EPPENDORF | Tubo de microcentrífuga | Área: Microbiología; Capacidad: 1.5 Mililitro(s); Condición: Estéril; Contiene: Filtro; Material: Plástico; Uso: Laboratorio; | Unidad | 1 Unidad(es) | 51849 | 61120
LABORATORIO | MANEJO | PALITOS B | Palillos | Material: Madera; Punta: Si; Tamaño: 15 Centímetro(s); Uso: Extendido de la muestra; | Caja | 100 Unidad(es) | 13815 | 14695
LABORATORIO | MANEJO | PALITOS B | Palillos | Material: Madera; Punta: Si; Tamaño: 15 Centímetro(s); Uso: Extendido de la muestra; | Empaque | 1000 Unidad(es) | 13815 | 142804
LABORATORIO | MANEJO | PALITOS B | Palillos | Material: Madera; Punta: Si; Tamaño: 15 Centímetro(s); Uso: Extendido de la muestra; | Empaque | 100 Unidad(es) | 13815 | 142803
LABORATORIO | MANEJO | PALITOS U | Palillos | Material: Madera; Punta: Si; Tamaño: 15 Centímetro(s); Uso: Extendido de la muestra; | Unidad | 1 Unidad(es) | 13815 | 184959
LABORATORIO | MANEJO | PASTEUR 1 | Pipeta | Capacidad: 1 Mililitro(s); Clase: Transferencia; Material: Plástico; Uso: Laboratorio; | Unidad | 1 Unidad(es) | 15009 | 54768
LABORATORIO | MANEJO | PASTEUR 1 | Pipeta | Capacidad: 1 Mililitro(s); Clase: Transferencia; Material: Plástico; Uso: Laboratorio; | Bolsa | 1000 Unidad(es) | 15009 | 15983
LABORATORIO | MANEJO | PASTEUR 3 | Pipeta | Capacidad: 3 Mililitro(s); Clase: Transferencia; Material: Plástico; Uso: Laboratorio; | Unidad | 1 Unidad(es) | 56962 | 67492 | 2135
LABORATORIO | MANEJO | PASTEUR 3 | Pipeta | Material: Plástico; Punta corta: 3 Milímetro; Tipo: Pasteur; Uso: Laboratorio; | Unidad | 1 Unidad(es) | 76151 | 90258
LABORATORIO | MANEJO | PASTEUR 3 | Pipeta | Capacidad: 3 Mililitro(s); Clase: Transferencia; Material: Plástico; Uso: Laboratorio; | Bolsa | 1000 Unidad(es) | 56962 | 67493 | 2135
LABORATORIO | MANEJO | PASTEUR 3 | Pipeta | Capacidad: 3 Mililitro(s); Clase: Transferencia; Material: Plástico; Uso: Laboratorio; | Empaque | 500 Unidad(es) | 56962 | 183781 | 2135
LABORATORIO | MANEJO | PASTEUR 3 | Pipeta pasteur | Material: Plástico; Uso: Diagnóstico de laboratorio; | Unidad | 1 Unidad(es) | 7868 | 8228 | 2135
LABORATORIO | MANEJO | PASTEUR 3 | Punta de pipeta | Capacidad: Volumen variable; Desechables: Si; Material: Polipropileno; | Unidad | 1 Unidad(es) | 35297 | 156452
LABORATORIO | MANEJO | PASTEUR 3 | Punta de pipeta | Capacidad: Volumen variable; Desechables: Si; Material: Polipropileno; | Bolsa | 1000 Unidad(es) | 35297 | 38692
LABORATORIO | MANEJO | PASTEUR 3 | Punta de pipeta | Capacidad: Volumen variable; Desechables: Si; Material: Polipropileno; | Caja | 5000 Unidad(es) | 35297 | 79885
LABORATORIO | MANEJO | PIPETA ERITRO | Pipeta | Material: Plástico; Uso: Velocidad de eritrosedimentación; | Unidad | 1 Unidad(es) | 7870 | 8230 | 1288
LABORATORIO | MANEJO | PIPETA ERITRO | Pipeta | Capacidad: 180 Mililitro; Material: Vidrio; Tipo: Desechable; Uso: Velocidad de eritrosedimentación; | Unidad | 1 Unidad(es) | 73152 | 86936 | 1288
LABORATORIO | MANEJO | TUBO 13X75 | Tubo | Ancho: 13 Milímetro; Capacidad: 5 Milímetro; Largo: 75 Milímetro; Material: Plástico; Uso: Prueba de hemólisis; | Unidad | 1 Unidad(es) | 81647 | 96502
LABORATORIO | MANEJO | TUBO 13X75 | Tubo al vacío | Diámetro: 13 Milímetro; Largo: 75 Milímetro; Material: Plástico; Uso: Extracción de sangre; | Unidad | 1 Unidad(es) | 73414 | 87234 | 13806
LABORATORIO | MANEJO | TUBO 13X75 | Tubo para pruebas de hemólisis | Condición: No estéril descartable; Diámetro: 13 Milímetro; Largo: 75 Milímetro; Material: Plástico; | Unidad | 1 Unidad(es) | 58900 | 69943
LABORATORIO | MICROS | CUBRE 22 | Lámina cubreobjetos | Ancho: 22 Milímetro(s); Grosor: 0.15 Milímetro(s); Largo: 22 Milímetro(s); Material: Vidrio; Uso: Microscopio; | Caja | 100 Unidad(es) | 51160 | 60149
LABORATORIO | MICROS | CUBRE 22 | Lámina cubreobjetos | Ancho: 22 Milímetro(s); Grosor: 0.13 Milímetro(s); Largo: 22 Milímetro(s); Material: Vidrio; Uso: Microscopio; | Caja | 200 Unidad(es) | 47464 | 87135
LABORATORIO | MICROS | CUBRE 22 | Lámina cubreobjetos | Ancho: 22 Milímetro(s); Grosor: 0.13 Milímetro(s); Largo: 22 Milímetro(s); Material: Vidrio; Uso: Microscopio; | Caja | 100 Unidad(es) | 47464 | 55260
LABORATORIO | MICROS | CUBRE 22 | Lámina cubreobjetos | Ancho: 22 Milímetro(s); Grosor: 0.13 Milímetro(s); Largo: 22 Milímetro(s); Material: Vidrio; Uso: Microscopio; | Caja | 1 Onza | 47464 | 63248
LABORATORIO | MICROS | CUBRE 22 | Lámina cubreobjetos | Ancho: 22 Milímetro(s); Grosor: 1 Milímetro(s); Largo: 22 Milímetro(s); Material: Vidrio; | Caja | 100 Unidad(es) | 51169 | 60159
LABORATORIO | MICROS | CUBRE 22 | Lámina cubreobjetos | Ancho: 22 Milímetro(s); Grosor: 1 Milímetro(s); Largo: 22 Milímetro(s); Material: Vidrio; | Caja | 200 Unidad(es) | 51169 | 107747
LABORATORIO | MICROS | CUBRE 22 | Lámina cubreobjetos | Ancho: 22 Milímetro(s); Grosor: 0.17 Milímetro(s); Largo: 22 Milímetro(s); Material: Vidrio; Uso: Microscopio; | Empaque | 200 Unidad(es) | 21271 | 192567
LABORATORIO | MICROS | CUBRE 22 | Lámina cubreobjetos | Ancho: 22 Milímetro(s); Grosor: 0.13 Milímetro(s); Largo: 22 Milímetro(s); Material: Vidrio; Uso: Microscopio; | Paquete | 10 Onza | 47464 | 128141
LABORATORIO | MICROS | CUBRE 22 | Lámina cubreobjetos | Ancho: 22 Milímetro(s); Grosor: 0.17 Milímetro(s); Largo: 22 Milímetro(s); Material: Vidrio; Uso: Microscopio; | Caja | 100 Unidad(es) | 21271 | 55250
LABORATORIO | MICROS | CUBRE 22 | Lámina cubreobjetos | Ancho: 22 Milímetro(s); Grosor: 0.16 Milímetro(s); Largo: 22 Milímetro(s); Material: Vidrio; Uso: Microscopio; | Caja | 100 Unidad(es) | 21270 | 59511
LABORATORIO | MICROS | CUBRE 22 | Lámina cubreobjetos | Ancho: 22 Milímetro(s); Grosor: 0.14 Milímetro(s); Largo: 22 Milímetro(s); Material: Vidrio; Uso: Microscopio; | Caja | 100 Unidad(es) | 21268 | 59507
LABORATORIO | MICROS | CUBRE 22 | Lámina cubreobjetos | Ancho: 22 Milímetro(s); Grosor: 0.16 Milímetro(s); Largo: 22 Milímetro(s); Material: Vidrio; Uso: Microscopio; | Unidad | 1 Unidad(es) | 21270 | 59512
LABORATORIO | MICROS | CUBRE 22 | Lámina cubreobjetos | Ancho: 22 Milímetro(s); Grosor: 0.17 Milímetro(s); Largo: 22 Milímetro(s); Material: Vidrio; Uso: Microscopio; | Unidad | 1 Unidad(es) | 21271 | 55249
LABORATORIO | MICROS | CUBRE 22 | Lámina cubreobjetos | Ancho: 24 Milímetro(s); Grosor: 2 Milímetro(s); Largo: 24 Milímetro(s); Material: Vidrio; | Caja | 100 Unidad(es) | 34185 | 58637
LABORATORIO | MICROS | CUBRE 22 | Lámina cubreobjetos | Área: Urología; De canto pulido: No; Estéril: No; Tamaño: 22x22mm; Uso: Laboratorio; Vidrio: Si; | Caja | 100 Unidad(es) | 9551 | 9931
LABORATORIO | MICROS | CUBRE 22 | Lámina cubreobjetos | Ancho: 24 Milímetro(s); Grosor: 2 Milímetro(s); Largo: 60 Milímetro(s); Material: Vidrio; Superficie: Superfrost; Uso: Microscopio; | Caja | 100 Unidad(es) | 51149 | 60138
LABORATORIO | MICROS | CUBRE 22 | Lámina cubreobjetos | Ancho: 24 Milímetro(s); Grosor: 2 Milímetro(s); Largo: 40 Milímetro(s); Material: Vidrio; | Caja | 100 Unidad(es) | 51175 | 60165
LABORATORIO | MICROS | CUBRE 22 | Lámina cubreobjetos | Ancho: 22 Milímetro(s); Largo: 22 Milímetro(s); Material: Vidrio; Número: 1; | Caja | 72 Unidad(es) | 35143 | 44384
LABORATORIO | MICROS | CUBRE 22 | Lámina cubreobjetos | Ancho: 22 Milímetro(s); Largo: 22 Milímetro(s); Material: Vidrio; Número: 1; | Caja | 100 Unidad(es) | 35143 | 38528
LABORATORIO | MICROS | CUBRE 22 | Lámina cubreobjetos | Ancho: 22 Milímetro(s); Largo: 22 Milímetro(s); Material: Vidrio; Número: 1; | Caja | 1 Onza | 35143 | 56921
LABORATORIO | MICROS | CUBRE 22 U | Lámina cubreobjetos | Ancho: 22 Milímetro(s); Grosor: 0.13 Milímetro(s); Largo: 22 Milímetro(s); Material: Vidrio; Uso: Microscopio; | Unidad | 1 Unidad(es) | 47464 | 55259
LABORATORIO | MICROS | CUBRE 22 U | Lámina cubreobjetos | Ancho: 24 Milímetro(s); Grosor: 2 Milímetro(s); Largo: 24 Milímetro(s); Material: Vidrio; | Unidad | 1 Unidad(es) | 34185 | 97257
LABORATORIO | MICROS | CUBRE 50 | Lámina cubreobjetos | Ancho: 24 Milímetro(s); De canto pulido: No; Estéril: No; Largo: 50 Milímetro(s); Material: Vidrio; Uso: Laboratorio; | Caja | 100 Unidad(es) | 36418 | 40017 | 2960
LABORATORIO | MICROS | CUBRE 50 | Lámina cubreobjetos | Ancho: 24 Milímetro(s); De canto pulido: No; Estéril: No; Largo: 50 Milímetro(s); Material: Vidrio; Uso: Laboratorio; | Unidad | 1 Unidad(es) | 36418 | 67524 | 2960
LABORATORIO | MICROS | CUBRE 50 | Lámina cubreobjetos | Ancho: 24 Milímetro(s); De canto pulido: No; Estéril: No; Largo: 50 Milímetro(s); Material: Vidrio; Uso: Laboratorio; | Caja | 1 Onza | 36418 | 128443 | 2960
LABORATORIO | MICROS | PORTA CLEAR C | Lámina portaobjetos | Ancho: 25 Milímetro(s); Grosor: 1 Milímetro(s); Largo: 75 Milímetro(s); Material: Vidrio; Uso: Microscopio; | Caja | 100 Unidad(es) | 51156 | 60145
LABORATORIO | MICROS | PORTA CLEAR C | Lámina portaobjetos | Ancho: 25 Milímetro(s); Largo: 76 Milímetro(s); Material: Vidrio; | Caja | 100 Unidad(es) | 35146 | 38530
LABORATORIO | MICROS | PORTA CLEAR C | Lámina portaobjetos | Ancho: 26 Milímetro(s); Grosor: 4 Milímetro(s); Largo: 76 Milímetro(s); Material: Vidrio; Tipo: Esmerilado; Uso: Laboratorio; | Caja | 72 Unidad(es) | 51540 | 60579
LABORATORIO | MICROS | PORTA CLEAR C | Lámina portaobjetos | Ancho: 26 Milímetro(s); Grosor: 4 Milímetro(s); Largo: 76 Milímetro(s); Material: Vidrio; Tipo: Esmerilado; Uso: Laboratorio; | Caja | 50 Unidad(es) | 51540 | 91537
LABORATORIO | MICROS | PORTA CLEAR C | Lámina portaobjetos | Ancho: 25 Milímetro(s); Grosor: 1 Milímetro(s); Largo: 75 Milímetro(s); Material: Vidrio; Uso: Microscopio; | Caja | 50 Unidad(es) | 51156 | 189949
LABORATORIO | MICROS | PORTA CLEAR C | Lámina portaobjetos | Ancho: 25 Milímetro(s); Largo: 76 Milímetro(s); Material: Vidrio; | Caja | 50 Unidad(es) | 35146 | 76379
LABORATORIO | MICROS | PORTA CLEAR C | Lámina portaobjetos | Ancho: 25 milímetro; Grosor: 1 Milímetro(s); Lados esmerilados: No; Largo: 75 milímetro; Material: Vidrio transparente; | Caja | 50 Unidad(es) | 37983 | 46882
LABORATORIO | MICROS | PORTA CLEAR C | Lámina portaobjetos | Ancho: 25 Milímetro(s); Grosor: 1 Milímetro(s); Largo: 75 Milímetro(s); Material: Vidrio; Uso: Microscopio; | Caja | 72 Unidad(es) | 51156 | 189948
LABORATORIO | MICROS | PORTA CLEAR C | Lámina portaobjetos | Ancho: 25 Milímetro(s); Grosor: 1 Milímetro(s); Lados esmerilados: 1; Largo: 75 Milímetro(s); Material: Vidrio; | Caja | 50 Unidad(es) | 51164 | 60153
LABORATORIO | MICROS | PORTA CLEAR C | Lámina portaobjetos | Ancho: 25.4 Milímetro(s); Grosor: 1 Milímetro(s); Largo: 76.2 Milímetro(s); Material: Vidrio transparente; | Caja | 50 Unidad(es) | 54177 | 116033
LABORATORIO | MICROS | PORTA CLEAR U | Lámina portaobjetos | Ancho: 25 Milímetro(s); Grosor: 1 Milímetro(s); Lados esmerilados: 1; Largo: 75 Milímetro(s); Material: Vidrio; | Unidad | 1 Unidad(es) | 51164 | 60154
LABORATORIO | MICROS | PORTA CLEAR U | Lámina portaobjetos | Ancho: 25 Milímetro(s); Largo: 76 Milímetro(s); Material: Vidrio; | Unidad | 1 Unidad(es) | 35146 | 63852
LABORATORIO | MICROS | PORTA CLEAR U | Lámina portaobjetos | Ancho: 25.4 Milímetro(s); Grosor: 3 Milímetro(s); Largo: 76.2 Milímetro(s); Material: Vidrio transparente; | Unidad | 1 Unidad(es) | 53505 | 63106
LABORATORIO | MICROS | PORTA CLEAR U | Lámina portaobjetos | Ancho: 25 milímetro; Grosor: 1 Milímetro(s); Lados esmerilados: No; Largo: 75 milímetro; Material: Vidrio transparente; | Unidad | 1 Unidad(es) | 37983 | 41945
LABORATORIO | MICROS | PORTA CLEAR U | Lámina portaobjetos | Ancho: 25.4 Milímetro(s); Grosor: 1 Milímetro(s); Largo: 76.2 Milímetro(s); Material: Vidrio transparente; | Unidad | 1 Unidad(es) | 54177 | 63880
LABORATORIO | MICROS | PORTA CLEAR U | Lámina portaobjetos | Ancho: 26 Milímetro(s); Grosor: 4 Milímetro(s); Largo: 76 Milímetro(s); Material: Vidrio; Tipo: Esmerilado; Uso: Laboratorio; | Unidad | 1 Unidad(es) | 51540 | 146458
LABORATORIO | MICROS | PORTA CLEAR U | Lámina portaobjetos | Ancho: 1 Pulgadas(s); Lados esmerilados: No; Largo: 3 Pulgadas(s); Material: Vidrio; | Unidad | 1 Unidad(es) | 55975 | 66159
LABORATORIO | MICROS | PORTA FROST C | Lámina portaobjetos | Ancho: 26 Milímetro(s); Con frost: Si; Grosor: 1 Milímetro(s); Lados esmerilados: 1; Largo: 76 Milímetro(s); Material: Vidrio; | Empaque | 72 Unidad(es) | 47190 | 189516 | 12860
LABORATORIO | MICROS | PORTA FROST C | Lámina portaobjetos | Ancho: 26 Milímetro(s); Con frost: Si; Grosor: 1 Milímetro(s); Lados esmerilados: 1; Largo: 76 Milímetro(s); Material: Vidrio; | Caja | 50 Unidad(es) | 47190 | 54840 | 12860
LABORATORIO | MICROS | PORTA FROST U | Lámina portaobjetos | Ancho: 26 Milímetro(s); Grosor: 2 Milímetro(s); Largo: 75 Milímetro(s); Material: Vidrio; Superficie: Superfrost; Uso: Microscopio; | Unidad | 1 Unidad(es) | 51152 | 60141
LABORATORIO | MICROS | PORTA FROST U | Lámina portaobjetos | Ancho: 26 Milímetro(s); Con frost: Si; Grosor: 1 Milímetro(s); Lados esmerilados: 1; Largo: 76 Milímetro(s); Material: Vidrio; | Unidad | 1 Unidad(es) | 47190 | 54841 | 12860
LABORATORIO | PETRI | PETRI | Caja petri | Altura: 16 Milímetro(s); Condición: No estéril descartable; Diámetro: 94 Milímetro(s); Material: Poliestireno; | Unidad | 1 Unidad(es) | 55872 | 66008
LABORATORIO | PETRI | PETRI | Caja petri | Altura: 15 Milímetro; Condición: Estéril descartable; Diámetro: 94 Milímetro; Material: Poliestireno; | Unidad | 1 Unidad(es) | 37810 | 41695
LABORATORIO | PETRI | PETRI 2 | Caja petri | Área: Microbiología; Biplaca: No; Condición: Estéril; Plástico: Si; Tamaño: 90mm x 15ml; Uso: Laboratorio; | Unidad | 1 Unidad(es) | 9595 | 9975
LABORATORIO | TIP | TIP AMA 1000 | Punta de micropipeta | Material: Plástico; Volumen: 2 a 200 Microlitro(s); | Paquete | 1000 Unidad(es) | 54763 | 64555
LABORATORIO | TIP | TIP AMA 1000 | Punta de pipeta | Color: Amarilla; Material: Plástico; Tipo: Automática; Volumen: 0 a 1000 Microlitro; | Bolsa | 1000 Unidad(es) | 37673 | 41515
LABORATORIO | TIP | TIP AMA 1000 | Punta de pipeta | Desechable: Si; Material: Polipropileno estériles; Uso: Laboratorio; Volumen: 10 a 200 Microlitro; | Empaque | 1000 Unidad(es) | 62608 | 75288
LABORATORIO | TIP | TIP AMA 1000 | Punta de pipeta | Color: Amarilla; Condición: Descartable; Material: Plástico; Tipo de pipeta: Automática; Volumen: 1 a 500 Microlitro(s); | Bolsa | 1000 Unidad(es) | 40028 | 44596
LABORATORIO | TIP | TIP AMA 1000 | Punta de pipeta | Clase: Universal; Color: Amarillo; Material: Plástico; | Paquete | 1000 Unidad(es) | 37665 | 41502
LABORATORIO | TIP | TIP AMA 500 | Punta de micropipeta | Material: Plástico; Volumen: 20 a 200 Microlitro(s); | Paquete | 100 Unidad(es) | 29010 | 31601
LABORATORIO | TIP | TIP AMA 500 | Punta de pipeta | Clase: Universal; Color: Amarillo; Material: Plástico; | Paquete | 500 Unidad(es) | 37665 | 142327
LABORATORIO | TIP | TIP AMA U | Punta de pipeta | Clase: Universal; Color: Amarillo; Material: Plástico; | Unidad | 1 Unidad(es) | 37665 | 41503
LABORATORIO | TIP | TIP AMA U | Punta de pipeta | Color: Amarilla; Condición: Descartable; Material: Plástico; Tipo de pipeta: Automática; Volumen: 1 a 500 Microlitro(s); | Unidad | 1 Unidad(es) | 40028 | 51091
LABORATORIO | TIP | TIP AMA U | Punta de pipeta | Área: Química; Capacidad: 5 a 200 microlitros; Condición: Estéril descartable; Material: Plástico; | Unidad | 1 Unidad(es) | 133496 | 155786
LABORATORIO | TIP | TIP AMA U | Punta de pipeta fp2 | Condición: Descartable; Material: Plástico; Uso: Laboratorio; Volumen: 200 Microlitro; | Unidad | 1 Unidad(es) | 76728 | 90880
LABORATORIO | TIP | TIP AZUL 1000 | Punta de micropipeta | Material: Plástico; Volumen: 100 a 1000 Microlitro(s); | Paquete | 1000 Unidad(es) | 29013 | 136674
LABORATORIO | TIP | TIP AZUL 1000 | Punta de micropipeta | Material: Plástico; Volumen: 50 a 1000 Microlitro(s); | Empaque | 1000 Unidad(es) | 54764 | 199672
LABORATORIO | TIP | TIP AZUL 1000 | Punta de pipeta | Clase: Universal; Color: Azul; Material: Plástico; | Bolsa | 1000 Unidad(es) | 41048 | 55978
LABORATORIO | TIP | TIP AZUL 1000 | Punta de pipeta | Desechable: Si; Material: Polipropileno estériles; Uso: Laboratorio; Volumen: 100 a 1000 Microlitro; | Empaque | 1000 Unidad(es) | 62609 | 75290
LABORATORIO | TIP | TIP AZUL 1000 | Punta de pipeta | Capacidad: 100 a 1000 Microlitro(s); Desechables: Si; Libre de: Trazas de metales y endotoxinas; Material: Polipropileno estériles; Uso: Recuperación máxima de muestra; | Bolsa | 1000 Unidad(es) | 35218 | 41685
LABORATORIO | TIP | TIP AZUL 1000 | Punta de pipeta | Color: Azul; Condición: Descartable; Material: Plástico; Tipo de pipeta: Automática; Volumen: 200 a 1000 Microlitro(s); | Bolsa | 1000 Unidad(es) | 36354 | 56952
LABORATORIO | TIP | TIP AZUL 500 | Punta de micropipeta | Material: Plástico; Volumen: 100 a 1000 Microlitro(s); | Paquete | 500 Unidad(es) | 29013 | 31604
LABORATORIO | TIP | TIP AZUL 500 | Punta de micropipeta | Material: Plástico; Volumen: 50 a 1000 Microlitro(s); | Paquete | 500 Unidad(es) | 54764 | 64556
LABORATORIO | TIP | TIP AZUL 500 | Punta de pipeta | Clase: Universal; Color: Azul; Material: Plástico; | Paquete | 500 Unidad(es) | 41048 | 46013
LABORATORIO | TIP | TIP AZUL 500 | Punta de pipeta | Color: Azul; Condición: Descartable; Material: Plástico; Tipo de pipeta: Automática; Volumen: 200 a 1000 Microlitro(s); | Empaque | 500 Unidad(es) | 36354 | 145855
LABORATORIO | TIP | TIP AZUL 500 | Punta de pipeta | Capacidad: 10 a 100 Microlitro(s); Desechables: Si; Material: Polipropileno estériles; Puntas color: Azul; Uso: Recuperación máxima de muestra; | Bolsa | 500 Unidad(es) | 41030 | 45952
LABORATORIO | TIP | TIP AZUL 500 | Punta de pipeta | Capacidad: 100 a 1000 Microlitro(s); Desechables: Si; Libre de: Trazas de metales y endotoxinas; Material: Polipropileno estériles; Uso: Recuperación máxima de muestra; | Paquete | 500 Unidad(es) | 35218 | 38604
LABORATORIO | TIP | TIP AZUL 500 | Punta de pipeta | Capacidad: 200 a 1000 Microlitro; Desechables: Si; Material: Polipropileno estériles; Puntas color: Azul; Uso: Recuperación máxima de muestra; | Bolsa | 500 Unidad(es) | 66830 | 80293
LABORATORIO | TIP | TIP AZUL 500 | Puntas de pipetas | Capacidad: 50 a 1000 Microlitro; Condición: No estéril; Material: Polipropileno; Uso: Laboratorio; | Paquete | 500 Unidad(es) | 127112 | 148302
LABORATORIO | TIP | TIP AZUL U | Pipeta | Automáticas: Si; Rango: 100 a 1000 Microlitro(s); Uso: Laboratorio; | Unidad | 1 Unidad(es) | 7089 | 7389
LABORATORIO | TIP | TIP AZUL U | Pipeta | Automáticas: Si; Rango: 5 a 1000 Microlitro(s); Uso: Laboratorio; | Unidad | 1 Unidad(es) | 7091 | 7391
LABORATORIO | TIP | TIP AZUL U | Punta de pipeta | Área: Química; Capacidad: 1000 Microlitro(s); Con filtro: No; Estéril: Si; Plástico: Si; Uso: Laboratorio; | Individual | 1 Unidad(es) | 9563 | 9943
LABORATORIO | TIP | TIP AZUL U | Punta de pipeta | Clase: Universal; Color: Azul; Material: Plástico; | Unidad | 1 Unidad(es) | 41048 | 46014
LABORATORIO | TIP | TIP AZUL U | Punta de pipeta | Área: Química; Capacidad: 100 a 1000 microlitros; Condición: Estéril descartable; Material: Plástico; | Unidad | 1 Unidad(es) | 133499 | 155789
LABORATORIO | TIP | TIP AZUL U | Punta de pipeta | Color: Azul; Condición: Descartable; Material: Plástico; Tipo de pipeta: Automática; Volumen: 200 a 1000 Microlitro(s); | Unidad | 1 Unidad(es) | 36354 | 39929
LABORATORIO | TIP | TIP C | Punta de micropipeta | Material: Plástico; Volumen: 10 Microlitro; | Empaque | 96 Unidad(es) | 195921 | 229311
LABORATORIO | TIP | TIP C | Punta de micropipeta | Material: Plástico; Volumen: 10 a 100 Microlitro(s); | Empaque | 500 Unidad(es) | 29003 | 181800
LABORATORIO | TIP | TIP C | Punta de micropipeta | Material: Plástico; Volumen: 10 Microlitro; | Empaque | 100 Unidad(es) | 195921 | 229312
LABORATORIO | TIP | TIP C | Punta de micropipeta | Material: Plástico; Volumen: 10 Microlitro; | Empaque | 500 Unidad(es) | 195921 | 229313
LABORATORIO | TIP | TIP C | Punta de micropipeta | Material: Polipropileno; Volumen: 100 Microlitro; | Empaque | 960 Unidad(es) | 195923 | 229315
LABORATORIO | TIP | TIP C | Punta de micropipeta | Material: Polipropileno; Volumen: 100 Microlitro; | Empaque | 96 Unidad(es) | 195923 | 229924
LABORATORIO | TIP | TIP C | Punta de micropipeta | Material: Plástico; Volumen: 10 a 100 Microlitro(s); | Paquete | 100 Unidad(es) | 29003 | 31597
LABORATORIO | TIP | TIP C | Punta de micropipeta | Material: Plástico; Volumen: 10 a 100 Microlitro(s); | Paquete | 96 Unidad(es) | 29003 | 162375
LABORATORIO | TIP | TIP C | Punta de micropipeta | Material: Plástico; Volumen: 5 a 25 Microlitro; | Empaque | 250 Unidad(es) | 104190 | 121541
LABORATORIO | TIP | TIP C | Punta de micropipeta | Material: Plástico; Volumen: 0.5 a 10 Microlitro(s); | Paquete | 500 Unidad(es) | 29022 | 31612
LABORATORIO | TIP | TIP C | Punta de micropipeta | Material: Plástico; Volumen: 0.5 a 10 Microlitro(s); | Paquete | 960 Unidad(es) | 29022 | 160835
LABORATORIO | TIP | TIP C | Punta de micropipeta | Material: Plástico; Volumen: 0.5 a 20 Microlitro(s); | Empaque | 1000 Unidad(es) | 54765 | 64557
LABORATORIO | TIP | TIP C | Punta de micropipeta | Material: Plástico; Volumen: 0.5 a 10 Microlitro(s); | Empaque | 1000 Unidad(es) | 29022 | 201105
LABORATORIO | TIP | TIP C | Punta de micropipeta automática | Material: Polipropileno; Volumen: 1 a 20 Microlitro; | Unidad | 1 Unidad(es) | 66569 | 79986
LABORATORIO | TIP | TIP C | Punta de micropipeta con filtro | Material: Plástico; Volumen: 0.5 a 10 Microlitro; | Empaque | 96 Unidad(es) | 146578 | 171621
LABORATORIO | TIP | TIP C | Punta de micropipeta con filtro | Material: Plástico; Volumen: 0.5 a 10 Microlitro; | Empaque | 48 Unidad(es) | 146578 | 171620
LABORATORIO | TIP | TIP C | Punta de micropipeta con filtro | Material: Plástico; Volumen: 2 a 20 Microlitro; | Paquete | 96 Unidad(es) | 62606 | 75286
LABORATORIO | TIP | TIP C | Punta de micropipeta con filtro | Material: Plástico; Volumen: 0.5 a 20 Microlitro; | Empaque | 96 Unidad(es) | 151395 | 177223
LABORATORIO | TIP | TIP C | Punta de micropipeta con filtro | Material: Plástico; Volumen: 2 a 20 Microlitro; | Empaque | 48 Unidad(es) | 62606 | 169565
LABORATORIO | TIP | TIP C | Punta de micropipeta con filtro | Material: Plástico; Volumen: 1 a 100 Microlitro; | Empaque | 48 Unidad(es) | 146580 | 171624
LABORATORIO | TIP | TIP C | Punta de micropipeta con filtro | Material: Plástico; Volumen: 0.1 a 10 Microlitro; | Empaque | 96 Unidad(es) | 123541 | 144066
LABORATORIO | TIP | TIP C | Punta de micropipeta con filtro | Material: Plástico; Volumen: 0.2 a 10 Microlitro; | Empaque | 96 Unidad(es) | 62607 | 75287
LABORATORIO | TIP | TIP C | Punta de micropipeta con filtro | Material: Plástico; Volumen: 1 a 100 Microlitro; | Empaque | 96 Unidad(es) | 146580 | 171625
LABORATORIO | TIP | TIP C | Punta de pipeta | Condición: No estéril; Material: Plástico; Rango de volumen: 1 a 10 Microlitro; Uso: Laboratorio; | Unidad | 1 Unidad(es) | 66497 | 79894
LABORATORIO | TIP | TIP CLEAR U | Punta de pipeta automática | Desechable: Si; Material: Plástico; Uso: Laboratorio; Volumen: 10-50 microlitro; | Unidad | 1 Unidad(es) | 67735 | 81234
LABORATORIO | TIP EST | TIP EST 10 | Punta de pipeta | Capacidad: 0.1 a 10 Microlitro; Desechable: Si; Estéril: Si; Material: Polipropileno; Uso: Laboratorio; | Paquete | 960 Unidad(es) | 43480 | 69659
LABORATORIO | TIP EST | TIP EST 10 | Punta de pipeta con filtro | Condición: Estéril, descartable y libre de pirógenos; Grado de pureza: Pcr; Material: Polipropileno; Uso: Laboratorio; Volumen: 10 Microlitro; | Empaque | 960 Unidad(es) | 169563 | 198352
LABORATORIO | TIP EST | TIP EST 10 | Puntas de pipeta con filtro | Condición: Estéril; Material: Polipropileno; Uso: Laboratorio; Volumen: 10 Microlitro; | Empaque | 960 Unidad(es) | 82936 | 98037
LABORATORIO | TIP EST | TIP EST 100 | Punta de pipeta | Capacidad: 50 a 100 Microlitro(s); Desechable: Si; Estéril: Si; Material: Polipropileno; Uso: Recuperación máxima de muestra; | Paquete | 960 Unidad(es) | 43483 | 69660
LABORATORIO | TIP EST | TIP EST 100 | Punta de pipeta con filtro | Condición: Estéril, descartable y libre de pirógenos; Grado de pureza: Pcr; Material: Polipropileno; Uso: Laboratorio; Volumen: 100 Microlitro; | Empaque | 960 Unidad(es) | 169566 | 198358
LABORATORIO | TIP EST | TIP EST 100 | Punta de pipeta con filtro | Área: Biología molecular; Condición: Estéril; Material: Polipropileno; Uso: Laboratorio; Volumen: 100 Microlitro; | Paquete | 960 Unidad(es) | 82930 | 98031
LABORATORIO | TIP EST | TIP EST 1000 | Punta de micropipeta | Material: Plástico; Volumen: 1000 Microlitro; | Caja | 100 Unidad(es) | 139023 | 162376
LABORATORIO | TIP EST | TIP EST 1000 | Punta de micropipeta | Material: Plástico; Volumen: 50 a 1000 Microlitro(s); | Paquete | 96 Unidad(es) | 54764 | 192970
LABORATORIO | TIP EST | TIP EST 1000 | Punta de micropipeta con filtro | Material: Plástico; Volumen: 100 a 1000 Microlitro; | Empaque | 96 Unidad(es) | 62604 | 75284
LABORATORIO | TIP EST | TIP EST 1000 | Punta de pipeta | Área: Microbiología; Filtro: Doble; Grado de pureza: Pcr, estéril, libre pirogenos; Material: Plástico; Rango de volumen: 50 - 1000 microlitros; Tipo de ajuste en el cono de pipeta: Universal; Uso: Laboratorio; | Paquete | 768 Unidad(es) | 70180 | 163357
LABORATORIO | TIP EST | TIP EST 1000 | Punta de pipeta | Área: Microbiología; Filtro: Doble; Grado de pureza: Pcr, estéril, libre pirogenos; Material: Plástico; Rango de volumen: 50 - 1000 microlitros; Tipo de ajuste en el cono de pipeta: Universal; Uso: Laboratorio; | Paquete | 576 Unidad(es) | 70180 | 163356
LABORATORIO | TIP EST | TIP EST 1000 | Punta de pipeta | Área: Microbiología; Filtro: Doble; Grado de pureza: Pcr, estéril, libre pirogenos; Material: Plástico; Rango de volumen: 50 - 1000 microlitros; Tipo de ajuste en el cono de pipeta: Universal; Uso: Laboratorio; | Paquete | 960 Unidad(es) | 70180 | 83727
LABORATORIO | TIP EST | TIP EST 1000 | Punta de pipeta | Área: Microbiología; Capacidad: 1000 Microlitro(s); Con filtro: Si; Estéril: Si; Plástico: Si; Uso: Laboratorio; | Individual | 1 Unidad(es) | 9564 | 9944
LABORATORIO | TIP EST | TIP EST 1000 | Punta de pipeta | Área: Microbiología; Capacidad: 1000 Microlitro(s); Con filtro: No; Estéril: Si; Plástico: Si; Uso: Diagnóstico laboratorio; | Unidad | 1 Unidad(es) | 37805 | 41689
LABORATORIO | TIP EST | TIP EST 1000 | Punta de pipeta | Área: Microbiología; Filtro: Doble; Grado de pureza: Pcr, estéril, libre pirogenos; Material: Plástico; Rango de volumen: 50 - 1000 microlitros; Tipo de ajuste en el cono de pipeta: Universal; Uso: Laboratorio; | Paquete | 96 Unidad(es) | 70180 | 163355
LABORATORIO | TIP EST | TIP EST 1000 | Punta de pipeta con filtro | Condición: Estéril, descartable y libre de pirógenos; Grado de pureza: Pcr; Material: Polipropileno; Uso: Laboratorio; Volumen: 1000 Microlitro; | Empaque | 960 Unidad(es) | 169569 | 198366
LABORATORIO | TIP EST | TIP EST 200 | Punta de micropipeta | Material: Plástico; Volumen: 2 a 200 Microlitro(s); | Paquete | 96 Unidad(es) | 54763 | 192969
LABORATORIO | TIP EST | TIP EST 200 | Punta de micropipeta con filtro | Material: Plástico; Volumen: 20 a 200 Microlitro; | Empaque | 96 Unidad(es) | 62605 | 75285
LABORATORIO | TIP EST | TIP EST 200 | Punta de micropipeta con filtro | Material: Plástico; Volumen: 1 a 200 Microlitro; | Empaque | 48 Unidad(es) | 146579 | 171622
LABORATORIO | TIP EST | TIP EST 200 | Punta de pipeta | Capacidad: 2 a 200 Microlitro; Desechable: Si; Estéril: Si; Material: Polipropileno; Uso: Recuperación máxima de muestra; | Paquete | 960 Unidad(es) | 43482 | 69657
LABORATORIO | TIP EST | TIP EST 200 | Punta de pipeta | Área: Microbiología; Filtro: Doble; Grado de pureza: Pcr estéril, libre de pirógenos; Material: Plástico; Rango de volumen: 2 a 200 microlitro(s); Tipo de ajuste en el cono de pipeta: Universal; Uso: Laboratorio; | Paquete | 960 Unidad(es) | 70174 | 83721
LABORATORIO | TIP EST | TIP EST 200 | Punta de pipeta con filtro | Condición: Estéril, descartable y libre de pirógenos; Grado de pureza: Pcr; Material: Polipropileno; Uso: Laboratorio; Volumen: 200 Microlitro; | Empaque | 960 Unidad(es) | 169568 | 198365
LABORATORIO | TIP EST | TIP EST 300 | Punta de pipeta con filtro | Condición: Estéril, descartable; Material: Polipropileno; Uso: Laboratorio; Volumen: 300 Microlitro; | Empaque | 960 Unidad(es) | 157233 | 184138
LARINGEA |  | ENDO PARA LARINGEA 6.0 | Tubo endotraqueal con balón para mascarilla laríngea con fastrach | Calibre: 6 ; Condición: Estéril, descartable; Contiene: Escala en centímetros, línea radiopaca y conector de 15 milímetros de largo; Material: Pvc; Tipo de balón: De baja presión y alto volumen con alma de acero; Tipo de punta: Murphy; | Unidad | 1 Unidad(es) | 104229 | 121585
LARINGEA |  | ENDO PARA LARINGEA 6.5 | Tubo endotraqueal con balón para mascarilla laríngea con fastrach | Calibre: 6.5; Condición: Estéril descartable; Contiene: Escala en centímetros, línea radiopaca y conector de 15 milímetros de largo; Material: Pvc; Tipo de balón: De baja presión y alto volumen con alma de acero; Tipo de punta: Murphy; | Unidad | 1 Unidad(es) | 116917 | 136219
LARINGEA |  | ENDO PARA LARINGEA 7.0 | Tubo endotraqueal con balón para mascarilla laríngea con fastrach | Calibre: 7 ; Condición: Estéril descartable; Contiene: Escala en centímetros, línea radiopaca y conector de 15 milímetros de largo; Material: Pvc; Tipo de balón: De baja presión y alto volumen; Tipo de punta: Murphy; | Unidad | 1 Unidad(es) | 108907 | 126594
LARINGEA |  | FASTRAC 30 | Mascarilla laríngea | Balón: Ajustable; Calibre: 3; Condición: Estéril, descartable; Diámetro de tubo: 13 Milímetro(s); Material de mango: Metal; Tipo: Fastrach; Tipo de tubo: Rígido curveado; | Unidad | 1 Unidad(es) | 57629 | 68385
LARINGEA |  | FASTRAC 40 | Mascarilla laríngea | Balón: Ajustable; Calibre: 4; Condición: Estéril, descartable; Diámetro de tubo: 13 Milímetro(s); Material de mango: Metal; Tipo: Fastrach; Tipo de tubo: Rígido curveado; | Unidad | 1 Unidad(es) | 57630 | 68386
LARINGEA |  | FASTRAC 50 | Mascarilla laríngea | Balón: Ajustable; Calibre: 5; Condición: Estéril, descartable; Diámetro conector: 13 Milímetro(s); Material de mango: Metal; Tipo: Fastrach; Tipo de tubo: Rígido curveado; | Unidad | 1 Unidad(es) | 57631 | 68387
LARINGEA |  | FAST TRACK 30 | Mascarilla laríngea con fast track | Agujero auxiliar: Vía aérea con estilete; Condición: Descartable, estéril; Grado: Médico; Material: Silicón, libre de látex; Resistente: Proceso de autoclave; Tamaño: No. 3; | Unidad | 1 Unidad(es) | 85191 | 100768
LARINGEA |  | FAST TRACK 40 | Mascarilla laríngea con fast track | Agujero auxiliar: Vía aérea con estilete; Condición: Descartable, estéril; Grado: Médico; Material: Silicón, libre de látex; Resistente: Proceso de autoclave; Tamaño: No. 4; | Unidad | 1 Unidad(es) | 85192 | 100770
LARINGEA |  | IGEL 00 | Mascarilla laríngea | Condición: Descartable, estéril, libre de látex; Grado: Médico; Material: Silicón recubierto de gel; Resistente: Proceso de autoclave; Tamaño: No. 0; | Unidad | 1 Unidad(es) | 85746 | 101451
LARINGEA |  | IGEL 10 | Mascarilla laríngea | Condición: Estéril, descartable y libre de látex; Grado: Médico; Material: Silicón recubierto de gel; Resistente: Proceso de autoclave; Tamaño: No. 1; | Unidad | 1 Unidad(es) | 86506 | 102393
LARINGEA |  | IGEL 15 | Mascarilla laríngea | Condición: Descartable, libre de látex; Grado: Médico; Material: Silicón recubierto de gel; Resistente: Proceso de autoclave; Tamaño: No. 1.5; | Unidad | 1 Unidad(es) | 85747 | 101452
LARINGEA |  | IGEL 25 | Mascarilla laríngea | Condición: Estéril, descartable y libre de látex; Grado: Médico; Material: Silicón recubierto de gel; Tamaño: No. 2.5; | Unidad | 1 Unidad(es) | 196135 | 229583
LARINGEA |  | IGEL 30 | Mascarilla laríngea | Condición: Descartable, estéril; Contiene: Gel termolabil; Grado: Médico; Material: Silicona hipoalérgico; Paciente: Adulto; Resistente: Proceso de autoclave; Tamaño: No. 3; | Unidad | 1 Unidad(es) | 85742 | 101447
LARINGEA |  | IGEL 30 | Mascarilla laríngea | Condición: Descartable, libre de látex; Grado: Médico; Material: Silicón, recubierto de gel; Resistente: Proceso de autoclave; Tamaño: No. 3; | Unidad | 1 Unidad(es) | 85743 | 101448
LARINGEA |  | IGEL 40 | Mascarilla laríngea | Condición: Estéril, descartable y libre de látex; Grado: Médico; Material: Elastómero termoplástico recubierto de gel; Tamaño: No. 4; | Unidad | 1 Unidad(es) | 103778 | 121052
LARINGEA |  | IGEL 50 | Mascarilla laríngea | Condición: Descartable, libre de látex; Grado: Médico; Material: Silicón recubierto de gel; Resistente: Proceso de autoclave; Tamaño: No. 5; | Unidad | 1 Unidad(es) | 85745 | 101450
LARINGEA |  | LARINGEA 10 RU | Mascarilla laríngea | Agujero auxiliar: Vía aérea con estilete; Clase: Libre de látex; Grado: Médico; Resistente: Proceso de autoclave; Silicón: Si; Tamaño: No. 1; Tipo: Descartable; | Unidad | 1 Unidad(es) | 46174 | 53395
LARINGEA |  | LARINGEA 15 RU | Mascarilla laríngea | Agujero auxiliar: Vía aérea con estilete; Grado: Médico; Libre de látex: Si; Resistente: Proceso de autoclave; Silicón: Si; Tamaño: No. 1.5; Tipo: Descartable; | Individual | 1 Unidad(es) | 44298 | 51030
LARINGEA |  | LARINGEA 20 RU | Mascarilla laríngea | Agujero auxiliar: Vía aérea con estilete; Clase: Libre de látex; Grado: Médico; Resistente: Proceso de autoclave; Silicón: Si; Tamaño: No. 2; Tipo: Descartable; | Individual | 1 Unidad(es) | 45181 | 52168
LARINGEA |  | LARINGEA 25 RU | Mascarilla laríngea | Agujero auxiliar: Vía aérea con estilete; Descartable: Si; Grado: Médico; Libre de látex: Si; Resistente: Proceso de autoclave; Silicón: Si; Tamaño: No. 2.5; | Individual | 1 Unidad(es) | 42542 | 48219
LARINGEA |  | LARINGEA 30 2G | Mascarilla laríngea | Acceso: Gástrico; Antimordida: Si; Clase: Descartable; Diseñado: Con válvula de inflado; Epiglotes: Tipo supreme; Número de mascara: 3; Tubo: Elíptico con adaptador externo para fijación; | Unidad | 1 Unidad(es) | 45085 | 52054
LARINGEA |  | LARINGEA 30 RU | Mascarilla laríngea | Agujero auxiliar: Vía aérea con estilete; Grado: Médico; Libre de látex: Si; Resistente: Proceso de autoclave; Silicón: Si; Tamaño: No. 3; Tipo: Descartable; | Individual | 1 Unidad(es) | 42543 | 48221
LARINGEA |  | LARINGEA 40 2G | Mascarilla laríngea | Acceso: Gástrico; Antimordida: Si; Clase: Descartable; Diseñado: Con válvula de inflado; Epiglotes: Tipo supreme; Número de mascara: 4; Tubo: Elíptico con adaptador externo para fijación; | Unidad | 1 Unidad(es) | 45092 | 52063
LARINGEA |  | LARINGEA 40 RU | Mascarilla laríngea | Agujero auxiliar: Vía aérea con estilete; Clase: Libre de látex; Grado: Médico; Resistente: Proceso de autoclave; Silicón: Si; Tamaño: No. 4; | Individual | 1 Unidad(es) | 44425 | 51180
LARINGEA |  | LARINGEA 50 2G | Mascarilla laríngea | Acceso: Gástrico; Antimordida: Si; Clase: Descartable; Diseñado: Con válvula de inflado; Epiglotes: Tipo supreme; Número de mascara: 5; Tubo: Elíptico con adaptador externo para fijación; | Unidad | 1 Unidad(es) | 45095 | 52066
LARINGEA |  | LARINGEA 50 RU | Mascarilla laríngea | Agujero auxiliar: Vía aérea con estilete; Clase: Libre de látex; Grado: Médico; Resistente: Proceso de autoclave; Silicón: Si; Tamaño: No. 5; Tipo: Descartable; | Individual | 1 Unidad(es) | 44428 | 51183
LARINGEA |  | PROSEAL 10 | Mascarilla laríngea | Balón: Ajustable; Clase: Descartable; Diámetro conector: 15 Milímetro(s); Longitud del tubo: 25 Centímetro(s); Máscara numero: 1; Tipo: Proseal; | Unidad | 1 Unidad(es) | 45232 | 52229
LARINGEA |  | PROSEAL 15 | Mascarilla laríngea | Balón: Ajustable; Clase: Descartable; Diámetro conector: 15 Milímetro(s); Longitud del tubo: 25 Centímetro(s); Mascara no.: 1 1/2; Tipo: Proseal; | Unidad | 1 Unidad(es) | 45217 | 52206
LARINGEA |  | PROSEAL 20 | Mascarilla laríngea | Balón: Ajustable; Clase: Descartable; Diámetro conector: 15 Milímetro(s); Longitud del tubo: 25 Centímetro(s); Número de mascara: 2; Tipo: Proseal; | Unidad | 1 Unidad(es) | 45220 | 52207
LARINGEA |  | PROSEAL 25 | Mascarilla laríngea | Balón: Ajustable; Clase: Descartable; Diámetro conector: 15 Milímetro(s); Longitud del tubo: 25 Centímetro(s); Mascara no.: 2 1/2; Tipo: Proseal; | Unidad | 1 Unidad(es) | 45228 | 52222
LARINGEA |  | PROSEAL 30 | Mascarilla laríngea | Balón: Ajustable; Diámetro conector: 15 Milímetro(s); Número: 3; Tipo: Proseal; | Unidad | 1 Unidad(es) | 45367 | 52426
LARINGEA |  | PROSEAL 40 | Mascarilla laríngea | Balón: Ajustable; Diámetro conector: 15 Milímetro(s); Longitud del tubo: 25 Centímetro(s); Máscara numero: 4; Tamaño: Estándar; Tipo: Proseal; | Unidad | 1 Unidad(es) | 45233 | 52233
LARINGEA |  | PROSEAL 50 | Mascarilla laríngea | Balón: Ajustable; Diámetro de conector: 15 Milímetro; Longitud del tubo: 25 Centímetro; Máscara número: 5 ; Medida: Estándar; Tipo: Proseal; | Unidad | 1 Unidad(es) | 99706 | 116560
LARINGEA |  | PROSEAL 50 | Mascarilla laríngea | Balón: Ajustable; Diámetro de conector: 15 Milímetro(s); Longitud del tubo: 25 Centímetro(s); Máscara número: 5; Medida: Estándar; | Unidad | 1 Unidad(es) | 45239 | 52241
MASCARILLA |  | KN95 | Mascarilla | Condición: Descartable; Diseño: Sin válvula; Filtro: Kn95; Material: 3 capas (tela no tejida, filtro de esponja, entre otra); Sujetadores: Elásticos; | Unidad | 1 Unidad(es) | 125943 | 146934
MASCARILLA |  | KN95 | Mascarilla | Condición: Descartable; Diseño: Sin válvula; Filtro: Kn95; Material: 5 capas (tela no tejida, filtro de esponja, entre otras); Sujetadores: Elásticos; | Unidad | 1 Unidad(es) | 125833 | 146800
MASCARILLA |  | KN95 | Mascarilla | Condición: Descartable; Diseño: Sin válvula; Filtro: Kn95; Material: 3 capas (tela no tejida, filtro de esponja, entre otra); Sujetadores: Elásticos; | Empaque | 50 Unidad(es) | 125943 | 219752
MASCARILLA |  | KN95 | Mascarilla | Condición: Descartable; Diseño: Sin válvula; Filtro: Kn95; Material: 3 capas (tela no tejida, filtro de esponja, entre otra); Sujetadores: Elásticos; | Empaque | 60 Unidad(es) | 125943 | 167889
MASCARILLA |  | KN95 | Mascarilla | Condición: Descartable; Diseño: Sin válvula; Filtro: N95; Material: 3 capas (tela no tejida, polipropileno); Sujetadores: Elásticos; | Unidad | 1 Unidad(es) | 149335 | 174852
MASCARILLA |  | KN95 | Mascarilla | Condición: Descartable; Diseño: Sin válvula; Filtro: Kn95; Material: 4 capas (policarbonato); Sujetadores: Elásticos; | Caja | 50 Unidad(es) | 146711 | 171788
MASCARILLA |  | KN95 | Mascarilla | Condición: Descartable; Diseño: Sin válvula; Filtro: Kn95; Material: 4 capas (policarbonato); Sujetadores: Elásticos; | Caja | 20 Unidad(es) | 146711 | 171786
MASCARILLA |  | KN95 | Mascarilla | Condición: Descartable; Diseño: Sin válvula; Filtro: Kn95; Material: 4 capas (policarbonato); Sujetadores: Elásticos; | Caja | 10 Unidad(es) | 146711 | 171785
MASCARILLA |  | KN95 | Mascarilla | Condición: Descartable; Diseño: Sin válvula; Filtro: Kn95; Material: 4 capas (policarbonato); Sujetadores: Elásticos; | Caja | 30 Unidad(es) | 146711 | 171787
MASCARILLA |  | KN95 | Mascarilla | Condición: Descartable; Diseño: Sin válvula; Filtro: Kn95; Material: 3 capas (policarbonato); Sujetadores: Elásticos; | Caja | 10 Unidad(es) | 127010 | 148180
MASCARILLA |  | KN95 | Mascarilla | Condición: Descartable; Diseño: Sin válvula; Filtro: Kn95; Material: 3 capas (policarbonato); Sujetadores: Elásticos; | Caja | 20 Unidad(es) | 127010 | 148181
MASCARILLA |  | KN95 | Mascarilla | Condición: Descartable; Diseño: Sin válvula; Filtro: Kn95; Material: 3 capas (policarbonato); Sujetadores: Elásticos; | Caja | 30 Unidad(es) | 127010 | 148182
MASCARILLA |  | KN95 | Mascarilla | Condición: Descartable; Diseño: Sin válvula; Filtro: Kn95; Material: 3 capas (policarbonato); Sujetadores: Elásticos; | Caja | 50 Unidad(es) | 127010 | 148183
MASCARILLA |  | KN95 | Mascarilla | Condición: Descartable; Diseño: Sin válvula; Filtro: Kn95; Material: 5 capas (tela no tejida, filtro de esponja, entre otras); Sujetadores: Elásticos; | Empaque | 50 Unidad(es) | 125833 | 146804
MASCARILLA |  | KN95 | Mascarilla | Condición: Descartable; Diseño: Sin válvula; Filtro: Kn95; Material: 3 capas (tela no tejida, filtro de esponja, entre otra); Sujetadores: Elásticos; | Empaque | 10 Unidad(es) | 125943 | 146935
MASCARILLA |  | KN95 | Mascarilla | Condición: Descartable; Diseño: Sin válvula; Filtro: Kn95; Material: 5 capas (tela no tejida, filtro de esponja, entre otras); Sujetadores: Elásticos; | Empaque | 30 Unidad(es) | 125833 | 146803
MASCARILLA |  | KN95 | Mascarilla | Condición: Descartable; Diseño: Sin válvula; Filtro: Kn95; Material: 5 capas (tela no tejida, filtro de esponja, entre otras); Sujetadores: Elásticos; | Empaque | 5 Unidad(es) | 125833 | 147934
MASCARILLA |  | KN95 | Mascarilla | Condición: Descartable; Diseño: Sin válvula; Filtro: Kn95; Material: 5 capas (tela no tejida, filtro de esponja, entre otras); Sujetadores: Elásticos; | Empaque | 10 Unidad(es) | 125833 | 146801
MASCARILLA |  | KN95 | Mascarilla | Condición: Descartable; Diseño: Sin válvula; Filtro: Kn95; Material: 5 capas (tela no tejida, filtro de esponja, entre otras); Sujetadores: Elásticos; | Empaque | 20 Unidad(es) | 125833 | 146802
MASCARILLA |  | KN95 | Mascarilla | Condición: Descartable; Diseño: Sin válvula; Filtro: N95; Material: Doble no tejido suave, algodón con filtro de aire caliente; Sujetadores: Elásticos; | Caja | 10 Unidad(es) | 126300 | 147355
MASCARILLA |  | KN95 | Mascarilla | Condición: Descartable; Diseño: Sin válvula; Filtro: N95; Material: Doble no tejido suave, algodón con filtro de aire caliente; Sujetadores: Elásticos; | Caja | 20 Unidad(es) | 126300 | 147356
MASCARILLA |  | KN95 | Mascarilla | Condición: Descartable; Diseño: Sin válvula; Filtro: N95; Material: Doble no tejido suave, algodón con filtro de aire caliente; Sujetadores: Elásticos; | Caja | 30 Unidad(es) | 126300 | 147357
MASCARILLA |  | KN95 | Mascarilla | Condición: Descartable; Diseño: Sin válvula; Filtro: N95; Material: Doble no tejido suave, algodón con filtro de aire caliente; Sujetadores: Elásticos; | Caja | 50 Unidad(es) | 126300 | 147358
MASCARILLA |  | KN95 | Mascarilla | Condición: Descartable; Diseño: Sin válvula; Filtro: N95; Material: Doble no tejido suave, algodón con filtro de aire caliente; Sujetadores: Elásticos; | Unidad | 1 Unidad(es) | 126300 | 147354
MASCARILLA |  | KN95 | Mascarilla | Condición: Descartable; Diseño: Sin válvula; Filtro: Kn95; Material: 4 capas (policarbonato); Sujetadores: Elásticos; | Unidad | 1 Unidad(es) | 146711 | 171784
MASCARILLA |  | KN95 | Mascarilla | Condición: Descartable; Diseño: Sin válvula; Filtro: Kf94; Material: 3 capas (tela no tejida, filtro de fusión, entre otras); Sujetadores: Elásticos; | Unidad | 1 Unidad(es) | 150221 | 175896
MASCARILLA |  | KN95 | Mascarilla | Condición: Descartable; Diseño: Sin válvula; Filtro: Kn90; Material: 3 capas (tela no tejido y algodón); Sujetadores: Elásticos; | Unidad | 1 Unidad(es) | 139288 | 162681
MASCARILLA |  | KN95 | Mascarilla | Condición: Descartable; Diseño: Sin válvula; Filtro: Kn95; Material: 3 capas (tela no tejida, filtro de esponja, entre otra); Sujetadores: Elásticos; | Empaque | 2 Unidad(es) | 125943 | 147960
MASCARILLA |  | KN95 | Mascarilla | Condición: Descartable; Diseño: Sin válvula; Filtro: Kf94; Material: 4 capas (tela no tejida, filtro de fusión, entre otras); Sujetadores: Elásticos; | Unidad | 1 Unidad(es) | 143103 | 167169
MASCARILLA |  | KN95 | Mascarilla | Condición: Descartable; Diseño: Sin válvula; Filtro: Kf94; Material: 5 capas (tela no tejida, filtro de fusión, entre otras); Sujetadores: Elásticos; | Unidad | 1 Unidad(es) | 140568 | 164231
MASCARILLA |  | KN95 | Mascarilla | Condición: Descartable; Diseño: Sin válvula; Filtro: Kn95; Material: 3 capas (policarbonato); Sujetadores: Elásticos; | Unidad | 1 Unidad(es) | 127010 | 148179
MASCARILLA |  | KN95 | Mascarilla | Condición: Descartable; Diseño: Sin válvula; Filtro: N95; Material: 5 capas (tela no tejida, filtro de esponja, entre otras); Sujetadores: Elásticos; | Empaque | 20 Unidad(es) | 141545 | 165360
MASCARILLA |  | KN95 | Mascarilla | Condición: Descartable; Diseño: Sin válvula; Filtro: N95; Material: 6 capas (tela no tejida); Sujetadores: Elásticos; | Unidad | 1 Unidad(es) | 154910 | 181415
MASCARILLA |  | MASC Q C | Mascarilla | Condición: Descartable; Diseño: Sin válvula; Material: 3 capas (polipropileno); Sujetadores: Elásticos; | Caja | 25 Unidad(es) | 125987 | 149065
MASCARILLA |  | MASC Q C | Mascarilla | Anticontaminante: Si; Filtro: Triple; Tipo: Quirurgica; | Empaque | 50 Unidad(es) | 36352 | 225333
MASCARILLA |  | MASC Q C | Mascarilla | Anticontaminante: Si; Filtro: Triple; Tipo: Quirurgica; | Paquete | 100 Unidad(es) | 36352 | 191880
MASCARILLA |  | MASC Q C | Mascarilla | Tipo: Quirúrgica desechable; | Caja | 20 Unidad(es) | 29961 | 32607
MASCARILLA |  | MASC Q C | Mascarilla | Tipo: Quirúrgica desechable; | Paquete | 150 Unidad(es) | 29961 | 146839
MASCARILLA |  | MASC Q C | Mascarilla | Tipo: Quirúrgica desechable; | Paquete | 100 Unidad(es) | 29961 | 44614
MASCARILLA |  | MASC Q C | Mascarilla | Tipo: Quirúrgica desechable; | Caja | 50 Unidad(es) | 29961 | 44612
MASCARILLA |  | MASC Q C | Mascarilla | Tipo: Quirúrgica desechable; | Paquete | 30 Unidad(es) | 29961 | 147961
MASCARILLA |  | MASC Q C | Mascarilla | Antifluido: Tres capas termo forrada; Color: Celeste; Contiene: Eficiencia de filtración, cinta elástica y ajuste nasal; Tipo: Descartable dura; | Caja | 25 Unidad(es) | 49046 | 57434
MASCARILLA |  | MASC Q C | Mascarilla | Antifluido: Tres capas termo forrada; Color: Celeste; Contiene: Eficiencia de filtración, cinta elástica y ajuste nasal; Tipo: Descartable dura; | Caja | 50 Unidad(es) | 49046 | 57435
MASCARILLA |  | MASC Q C | Mascarilla | Condición: Descartable; Diseño: Sin válvula; Material: 3 capas (tela hilada no tejida de polipropileno, tela fundida de polipropileno, tela no fundida hilada de polipropileno; Sujetadores: Elásticos; | Caja | 25 Unidad(es) | 125974 | 146969
MASCARILLA |  | MASC Q C | Mascarilla | Condición: Descartable; Diseño: Sin válvula; Material: 3 capas (tela hilada no tejida de polipropileno, tela fundida de polipropileno, tela no fundida hilada de polipropileno; Sujetadores: Elásticos; | Caja | 50 Unidad(es) | 125974 | 146970
MASCARILLA |  | MASC Q C | Mascarilla | Condición: Descartable; Diseño: Sin válvula; Material: 3 capas (polipropileno); Sujetadores: Elásticos; | Caja | 50 Unidad(es) | 125987 | 147379
MASCARILLA |  | MASC Q C | Mascarilla | Condición: Descartable; Diseño: Sin válvula; Material: 3 capas (polipropileno); Sujetadores: Elásticos; | Empaque | 100 Unidad(es) | 125987 | 163196
MASCARILLA |  | MASC Q CINTAS | Mascarilla | Filtro: Anticontaminante incorporado; Material: Descartable; Tipo: Cintas de amarre; | Caja | 100 Unidad(es) | 41476 | 46584
MASCARILLA |  | MASC Q CINTAS | Mascarilla | Filtro: Anticontaminante incorporado; Material: Descartable; Tipo: Cintas de amarre; | Caja | 50 Unidad(es) | 41476 | 46583
MASCARILLA |  | MASC Q CINTAS | Mascarilla | Filtro: Anticontaminante incorporado; Material: Descartable; Tipo: Cintas de amarre; | Caja | 75 Unidad(es) | 41476 | 148550
MASCARILLA |  | MASC Q CINTAS | Mascarilla | Filtro: Anticontaminante incorporado; Material: Descartable; Tipo: Cintas de amarre; | Unidad | 1 Unidad(es) | 41476 | 48387
MASCARILLA |  | MASC Q U | Mascarilla | Antifluido: Tres capas termo forrada; Color: Celeste; Contiene: Eficiencia de filtración, cinta elástica y ajuste nasal; Tipo: Descartable dura; | Unidad | 1 Unidad(es) | 49046 | 80977
MASCARILLA |  | MASC Q U | Mascarilla | Condición: Descartable; Diseño: Sin válvula; Material: 3 capas (polipropileno); Sujetadores: Elásticos; | Unidad | 1 Unidad(es) | 125987 | 146985
MASCARILLA |  | MASC Q U | Mascarilla | Tipo: Quirúrgica desechable; | Unidad | 1 Unidad(es) | 29961 | 42359
MASCARILLA |  | MASC Q U | Mascarilla | Condición: Descartable; Diseño: Sin válvula; Material: 3 capas (tela hilada no tejida de polipropileno, tela fundida de polipropileno, tela no fundida hilada de polipropileno; Sujetadores: Elásticos; | Unidad | 1 Unidad(es) | 125974 | 146968
MASCARILLA |  | MASC Q U | Mascarilla | Anticontaminante: Si; Filtro: Triple; Tipo: Quirurgica; | Unidad | 1 Unidad(es) | 36352 | 39927
MASCARILLA |  | MASC Q V | Mascarilla | Anti empañamiento: Si; Capas: 4; Cintas: De amarre; Color: Naranja; Descartable: Si; Filtros tipo: Loncet; Visor: Si; | Unidad | 1 Unidad(es) | 35242 | 50798
MASCARILLA |  | MASC Q V | Mascarilla | Contiene: Cintas de amarre y visor; Sistema: Antifluídos de 4 capas; Tipo: Quirúrgico descartable; | Unidad | 50 Unidad(es) | 48272 | 56453
MASCARILLA |  | MASC Q V | Mascarilla | Anti empañamiento: Si; Capas: 4; Cintas: De amarre; Color: Naranja; Descartable: Si; Filtros tipo: Loncet; Visor: Si; | Caja | 25 Unidad(es) | 35242 | 38631
MASCARILLA |  | MASC Q V | Mascarilla | Contiene: Cintas de amarre y visor; Sistema: Antifluídos de 4 capas; Tipo: Quirúrgico descartable; | Unidad | 25 Unidad(es) | 48272 | 56452
ORTOPEDICO | CUELLO | PHILA G | Inmovilizador de cuello (collarín) | Material: Espuma; Tamaño: Grande; Tipo: Philadelphia; | Unidad | 1 Unidad(es) | 104665 | 122080
ORTOPEDICO | CUELLO | PHILA M | Inmovilizador de cuello | Estilo: Philadelphia; Tamaño: Mediano; Tipo: Inmovilizador; | Unidad | 1 Unidad(es) | 48815 | 57164
ORTOPEDICO | CUELLO | PHILA P | Inmovilizador de cuello (collarín) | Incluye: Cierre con velcro; Material: Espuma; Paciente: Pediátrico; Tipo: Philadelphia; | Unidad | 1 Unidad(es) | 104364 | 121730
ORTOPEDICO | CUELLO | PHILA S | Inmovilizador de cuello (collarín) | Material: Espuma; Tamaño: Pequeño; Tipo: Philadelphia; | Unidad | 1 Unidad(es) | 104245 | 121603
ORTOPEDICO | CUELLO | SHANDS L | Inmovilizador de cuello (collarín) | Condición: Blando; Incluye: Cierre de velcro; Material: Algodón; Tamaño: Grande; Tipo: Schanz; | Unidad | 1 Unidad(es) | 104272 | 121632 | 10677
ORTOPEDICO | CUELLO | SHANDS M | Inmovilizador de cuello (collarín) | Condición: Blando; Incluye: Cierre de velcro; Material: Algodón; Tamaño: Mediano; Tipo: Schanz; | Unidad | 1 Unidad(es) | 104257 | 121615 | 10676
ORTOPEDICO | CUELLO | SHANDS S | Inmovilizador de cuello (collarín) | Condición: Blando; Incluye: Cierre con velcro; Material: Algodón; Tamaño: Pequeño; Tipo: Schanz; | Unidad | 1 Unidad(es) | 104271 | 121631
ORTOPEDICO | DEDO | RANA L | Férula | Clase: Descartable; Tamaño: 7.5 Centímetro(s); Tipo: Rana; Uso: Inmovilizador de dedo; | Unidad | 1 Unidad(es) | 41876 | 47219
ORTOPEDICO | DEDO | RANA L | Férula | Material: Aluminio; Talla: Grande; Tipo: Rana maleable; Uso: Inmovilizador de dedo; | Unidad | 1 Unidad(es) | 48860 | 57209
ORTOPEDICO | DEDO | RANA L | Férula | Incluye: Recubierta de esponja; Material: Aluminio; Talla: L; Tipo: Rana; Uso: Inmovilizador de dedo; | Unidad | 1 Unidad(es) | 48737 | 57079
ORTOPEDICO | DEDO | RANA L | Férula | Clase: Descartable; Tamaño: 7.5 Centímetro(s); Tipo: Rana; Uso: Inmovilizador de dedo; | Bolsa | 12 Unidad(es) | 41876 | 47218
ORTOPEDICO | DEDO | RANA M | Férula | Clase: Descartable; Tamaño: 7 Centímetro(s); Tipo: Rana; Uso: Inmovilizador de dedo; | Bolsa | 12 Unidad(es) | 41871 | 47213
ORTOPEDICO | DEDO | RANA M | Férula | Clase: Descartable; Tamaño: 7 Centímetro(s); Tipo: Rana; Uso: Inmovilizador de dedo; | Unidad | 1 Unidad(es) | 41871 | 47214
ORTOPEDICO | DEDO | RANA M | Férula | Material: Aluminio; Tamaño: Mediano; Tipo: Rana; Uso: Inmovilizador de dedo; | Individual | 1 Unidad(es) | 37522 | 41313
ORTOPEDICO | DEDO | RANA S | Férula | Material: Aluminio; Talla: S; Tipo: Rana; Uso: Inmovilizador de dedo; | Unidad | 1 Unidad(es) | 40185 | 44807
ORTOPEDICO | DEDO | RANA S | Férula | Clase: Descartable; Tamaño: 5.3 Centímetro(s); Tipo: Rana; Uso: Inmovilizador de dedo; | Unidad | 1 Unidad(es) | 41867 | 47210
ORTOPEDICO | DEDO | RANA S | Férula | Incluye: Recubierta de esponja; Material: Aluminio; Talla: Pequeña; Tipo: Rana maleable; Uso: Inmovilizador de dedo; | Unidad | 1 Unidad(es) | 48736 | 57078
ORTOPEDICO | DEDO | RANA S | Férula | Clase: Descartable; Tamaño: 5.3 Centímetro(s); Tipo: Rana; Uso: Inmovilizador de dedo; | Bolsa | 12 Unidad(es) | 41867 | 47207
ORTOPEDICO | FAJA | FAJA LS L | Faja | Estilo: Cierre de velcro; Material: Licra y algodón; Talla: Grande; Uso: Lumbosacra; | Unidad | 1 Unidad(es) | 71807 | 85458
ORTOPEDICO | FAJA | FAJA LS M | Faja | Estilo: Cierre de velcro; Material: Licra y algodón; Talla: Mediana; Uso: Lumbosacra; | Unidad | 1 Unidad(es) | 70581 | 84136
ORTOPEDICO | FAJA | FAJA LS S | Faja | Estilo: Cierre de velcro; Material: Licra y algodón; Talla: Pequeña; Uso: Lumbosacra; | Unidad | 1 Unidad(es) | 72296 | 85978
ORTOPEDICO | RODILLA | INMO ROD RIG L | Inmovilizador de rodilla | Contiene: Barras rígidas de silicón no articulado y velcro; Material: Sintético; Tamaño: Grande; Tipo: Ajustable; | Unidad | 1 Unidad(es) | 48836 | 57184
ORTOPEDICO | RODILLA | INMO ROD RIG M | Inmovilizador de rodilla | Contiene: Barras rígidas de silicón no articulado y velcro; Material: Sintético; Tamaño: Mediana; Tipo: Ajustable; | Unidad | 1 Unidad(es) | 48834 | 57181
ORTOPEDICO | VELPAU | VELPAU L | Cabestrillo velpeau (inmovilizador de hombro) | Diseño: Ajustable; Material: Sintético; Talla: Grande; | Unidad | 1 Unidad(es) | 104217 | 121573
ORTOPEDICO | VELPAU | VELPAU M | Cabestrillo velpeau (inmovilizador de hombro) | Diseño: Ajustable; Material: Espuma y elastano; Talla: Única; | Unidad | 1 Unidad(es) | 190964 | 223244
ORTOPEDICO | VELPAU | VELPAU M | Cabestrillo velpeau (inmovilizador de hombro) | Diseño: Ajustable; Material: Sintético; Talla: Mediano; | Unidad | 1 Unidad(es) | 104133 | 121468
ORTOPEDICO | VELPAU | VELPAU S | Cabestrillo velpeau (inmovilizador de hombro) | Diseño: Ajustable; Material: Sintético; Talla: Pequeño; | Unidad | 1 Unidad(es) | 104367 | 121733
OSTOMIA |  | OSTO | Bolsa de colostomía | Diámetro: 60 Milímetro; Grado médico: Hipolergénico sin ablasión a la piel; Incluye: Sello protector de ostomía y mecanismo de cierre individual; Material: Pvc grado médico; Paciente: Adulto; Tipo: Hipoalergénico sin ablasión a la piel y drenable con mecanismo de cierre; | Unidad | 1 Unidad(es) | 55502 | 65504
OSTOMIA |  | OSTO | Bolsa de colostomía | Diámetro: 70 Milímetro; Grado médico: Hipolergénico sin ablasión a la piel; Incluye: Sello protector de ostomía y mecanismo de cierre individual; Material: Pvc grado médico; Paciente: Adulto; Tipo: Hipoalergénico sin ablasión a la piel y drenable con mecanismo de cierre; | Unidad | 1 Unidad(es) | 55504 | 65506 | 6609
OSTOMIA |  | OSTO | Bolsa de ostomía | Condición: Libre de látex; Contiene: Sello protector ultrafino y biselado adherente a la piel, boca reforzada con pestaña, revestimiento de tela; Incluye: Cierre individual con velcro; Tamaño de disco: Recortable de 15 milímetros a 60 milímetros; Tipo: Hipoalergénico, abosorbente; | Unidad | 1 Unidad(es) | 93239 | 109801
OSTOMIA |  | OSTO2 | Bolsa de ostomía | Condición: Libre de látex; Contiene: Disco de 60 milímetros con sello con protector ultrafino y biselado con adherente a la piel y bolsa abierta con seguro de traba de liberación rápida con revestimiento de tela; Incluye: Cierre individual con velcro; Tamaño de disco: Recortable de 10 milímetros a 55 milímetros; Tipo: Hipoalergénico, adhesivo y absorbente; | Unidad | 1 Unidad(es) | 93244 | 109806 | 15467
OSTOMIA |  | OSTOP | Bolsa de colostomía | Diámetro: 32 Milímetro; Grado médico: Hipolergénico sin ablasión a la piel; Incluye: Sello protector de ostomía y mecanismo de cierre individual; Material: Pvc grado médico; Paciente: Pediátrico; Tipo: Hipoalergénico sin ablasión a la piel y drenable con mecanismo de cierre; | Unidad | 1 Unidad(es) | 55505 | 65508 | 6498
PRUEBA RAPIDA |  | DROGAS | Prueba para análisis de drogas | Área: Toxicología; Metodología: Inmunoensayo; Muestra: Sangre; Uso: Laboratorio; | Unidad | 1 Unidad(es) | 145200 | 169884 | 952
PRUEBA RAPIDA |  | DROGAS | Prueba para detección de drogas en orina | Área: Inmunología; Grado: Reactivo; Metodología: Manual; Uso: Diagnóstico laboratorio; | Unidad | 1 Unidad(es) | 115079 | 134014 | 952
PRUEBA RAPIDA |  | DROGAS | Prueba rápida para análisis de drogas | Área: Toxicología; Metodología: Inmunoensayo; Muestra: Orina; Uso: Laboratorio; | Unidad | 1 Unidad(es) | 146016 | 170956 | 952
PRUEBA RAPIDA |  | DROGAS | Tamizaje de drogas | Área: Urología; Capacidad: Mínimo 20 cc.; Columna: Cromatografica; No. de drogas a tamizar: Mínimo 10 drogas diferentes; Reactivo: Si; Recipiente: Plástico; Uso: Diagnóstico laboratorio; | Unidad | 1 Unidad(es) | 39725 | 44141 | 952
PRUEBA RAPIDA |  | PRUEBA HCG | Prueba rápida para determinación de beta hcg, prueba de embarazo | Área: Inmunología; Grado: Reactivo; Metodología: Manual; Muestra: Suero, orina; Uso: Diagnóstico laboratorio; | Unidad | 1 Unidad(es) | 71732 | 85380
PRUEBA RAPIDA |  | TIRA ORINA 13 B | Tiras de orina | Detección parámetro: 13 ; Reactivo: Si; Recepción de muestra: Ácido ascórbico, sangre hemoglobina eritrocitos, microalbumina, creatinina, glucosa, proteína, ph, nitros leucocitos, densidad, bilirrubina, urobilinógeno y cetonas; Uso: Laboratorio; | Frasco | 100 Unidad(es) | 37436 | 41209
PRUEBA RAPIDA |  | TIRA ORINA 13 B | Tiras reactivas para orina | Área: Urología; Reactivo: Si; Uso: Diagnóstico laboratorio; | Frasco | 50 Unidad(es) | 6176 | 62983
PRUEBA RAPIDA |  | TIRA ORINA 13 B | Tiras reactivas para orina | Área: Urología; Reactivo: Si; Uso: Diagnóstico laboratorio; | Frasco | 100 Unidad(es) | 6176 | 6457
PRUEBA RAPIDA |  | TIRA ORINA 13 U | Tiras de orina | Detección parámetro: 13 ; Reactivo: Si; Recepción de muestra: Ácido ascórbico, sangre hemoglobina eritrocitos, microalbumina, creatinina, glucosa, proteína, ph, nitros leucocitos, densidad, bilirrubina, urobilinógeno y cetonas; Uso: Laboratorio; | Unidad | 1 Unidad(es) | 37436 | 58399
PRUEBA RAPIDA |  | TIRA ORINA 13 U | Tiras reactivas para orina | Área: Urología; Reactivo: Si; Uso: Diagnóstico laboratorio; | Tira | 1 Unidad(es) | 6176 | 49424
QUIRURGICO | ASPI Q | TUBO ASP | Tubo | Condición: Estéril; Diámetro: 1/4 pulgada; Largo: 1.8 Metro; Material: Vinilo; Tipo: Universal; | Unidad | 1 Unidad(es) | 81751 | 96642
QUIRURGICO | ASPI Q | TUBO ASP | Tubo de conexión | Condición: Estéril descartable; Diámetro: 1/2 pulgadas; Largo: 180 Centímetro; Material: Cloruro de polivinilo; Uso: Para tubo de aspiración; | Unidad | 1 Unidad(es) | 83527 | 98784 | 14721
QUIRURGICO | ASPI Q | TUBO ASP | Tubo de drenaje | Condición: Estéril, descartable; Contiene: Adaptadores en los extremos; Diámetro: 3/16 pulgada; Largo: 180 Centímetro; Material: Cloruro de polivinilo; Uso: Para tubo de aspiración de secreciones; | Unidad | 1 Unidad(es) | 73584 | 87433 | 14721
QUIRURGICO | ASPI Q | TUBO ASP | Tubo de drenaje | Condición: Estéril descartable; Contiene: Adaptadores en los extremos; Diámetro: 3/16 pulgada; Largo: 72 Pulgadas; Material: Cloruro de polivinilo; Uso: Para tubo de aspiración de secreciones; | Unidad | 1 Unidad(es) | 154958 | 181472 | 14721
QUIRURGICO | ASPI Q | TUBO ASP 3 | Tubo | Diámetro: 7 Milímetro; Longitud: 3 Metro; Uso: Conexión de aspiración; | Unidad | 1 Unidad(es) | 134774 | 157234
QUIRURGICO | ASPI Q | TUBO ASP 3 | Tubo de conexión | Condición: Estéril descartable; Diámetro: 1/2 pulgadas; Largo: 3 Metro; Material: Cloruro de polivinilo; Uso: Para tubo de aspiración; | Unidad | 1 Unidad(es) | 121470 | 141596
QUIRURGICO | ASPI Q | TUBO ASP 30 | Tubo | Diámetro: 1.2 Milímetro; Longitud: 30 Metro; Uso: Conexión de aspiración; | Unidad | 1 Unidad(es) | 122489 | 142772 | 8064
QUIRURGICO | ASPI Q | TUBO ASP 30 | Tubo | Diámetro: 7 Milímetro(s); Longitud: 30 Metro(s); Uso: Conexión de aspiración; | Unidad | 1 Unidad(es) | 35261 | 38649 | 8064
QUIRURGICO | ASPI Q | TUBO ASP 30 | Tubo de aspiración | Condición: Descartable; Diámetro: 2 Centímetro; Largo: 30 Metro; Material: Vinil; | Unidad | 1 Unidad(es) | 127050 | 148236
QUIRURGICO | ASPI Q | TUBO ASP 30 | Tubo de aspiración | Diámetro: 1.25 Milímetro; Largo: 30 Metro; Material: Vinil; Tipo: Autoclavable; | Unidad | 1 Unidad(es) | 119038 | 138783
QUIRURGICO | ASPI Q | YANKAHUER | Cánula de aspiración | Calibre: 10fr; Clase: Yankahuer; Condición: Estéril, descartable; Largo: 1.83 Metro; Material: Pvc; Punta: Bulbosa de 4 orificios; | Unidad | 1 Unidad(es) | 118070 | 137582
QUIRURGICO | CEPILLO Q | CEPILLO Q | Cepillo doble | Cerdas: Finas en ambos lados; Contiene: Limpiador de uñas; Uso: Lavado de manos; | Unidad | 1 Unidad(es) | 51037 | 60005
QUIRURGICO | CEPILLO Q | CEPILLO Q | Cepillo doble | Cerdas: Finas en ambos lados; Condición: Descartable; Tipo: Doble; Uso: Lavado de manos; | Unidad | 1 Unidad(es) | 50961 | 59914
QUIRURGICO | CEPILLO Q | CEPILLO Q | Cepillo quirúrgico | Condición: Estéril descartable; Contiene: Cerdas finas, esponja, sin yodo, con antiséptico; Material: Plástico; Talla: Única; Tipo: Doble; Uso: Lavado de manos; | Unidad | 1 Unidad(es) | 50988 | 59948 | 8698
QUIRURGICO | CEPILLO Q | CEPILLO Q | Cepillo quirúrgico | Condición: Estéril descartable; Contiene: Cerdas finas; Material: Plástico; Talla: Única; Uso: Lavado de manos; | Unidad | 1 Unidad(es) | 77117 | 91294 | 8698
QUIRURGICO | CEPILLO Q | CEPILLO Q CLOREX | Cepillo quirúrgico | Ancho: 5 Centímetro(s); Contiene: 20 ml de solución de gluconato de clorhexidina al 4%, con antiséptico; Incluye: Esponja de poliuretano y paleta limpia uñas; Largo: 8 Centímetro(s); Material: Polietileno; | Unidad | 1 Unidad(es) | 53203 | 62659
QUIRURGICO | CEPILLO Q | CEPILLO Q YODA | Cepillo quirúrgico | Clase: Doble; Condición: Estéril descartable; Contiene: Yodo, antiséptico, cerdas finas y esponja; Material: Plástico; Talla: Única; Uso: Lavado de manos; | Unidad | 1 Unidad(es) | 56961 | 67491
QUIRURGICO | COMPRESA | COMPRESA 12 | Compresa gasa | Ancho: 12 Pulgadas(s); Largo: 12 Pulgadas(s); Material: 100% algodón; | Unidad | 1 Unidad(es) | 7423 | 7783 | 6072
QUIRURGICO | COMPRESA | COMPRESA 12 | Compresa gasa | Ancho: 14 Pulgadas; Condición: Estéril, descartable; Incluye: Filamento radiopaco incorporado y asa de algodón reforzado, cuatro capas reforzadas a lo largo y ancho, sin blanco óptico, sin resina, sin almidón; Largo: 14 Pulgadas; Material: 100% algodón blanqueado a base de h2o2 al 50%; Tipo: V; | Unidad | 1 Unidad(es) | 75721 | 89799 | 6072
QUIRURGICO | COMPRESA | COMPRESA 12 | Compresa gasa | Ancho: 12 Pulgadas(s); Largo: 12 Pulgadas(s); Material: 100% algodón; | Paquete | 5 Unidad(es) | 7423 | 146009 | 6072
QUIRURGICO | COMPRESA | COMPRESA 14 | Compresa gasa | Ancho: 14 Pulgadas(s); Largo: 14 Pulgadas(s); Material: 100% algodón; | Unidad | 1 Unidad(es) | 7424 | 7784 | 8561
QUIRURGICO | COMPRESA | COMPRESA 18 | Compresa | Ancho: 18 Pulgadas; Condición: Estéril descartable; Incluye: Asa de algodón reforzada con filamento radiopaco; Largo: 18 Pulgadas; Material: 100% algodón blanqueado a base de h202; Tipo: V; Uso: Absorción de líquidos corporales; | Unidad | 1 Unidad(es) | 75106 | 89143
QUIRURGICO | COMPRESA | COMPRESA 18 | Compresa | Ancho: 18 Pulgadas; Condición: Estéril, descartable; Incluye: Asa de algodón reforzada; Largo: 18 Pulgadas; Material: 100% algodón blanqueado a base de h202; Tipo: V; | Unidad | 1 Unidad(es) | 73539 | 87379
QUIRURGICO | COMPRESA | COMPRESA 18 | Compresa gasa | Ancho: 18 Pulgadas(s); Largo: 18 Pulgadas(s); Material: 100% algodón; | Unidad | 1 Unidad(es) | 7425 | 7785 | 9717
QUIRURGICO |  | CLAMP | Clamp umbilical | Condición: Estéril descartable; Contiene: Doble superficie de agarre rugosa y superficie interna de sierra aserrada, dispositivo de seguridad e indicador; Material: Polímero; | Caja | 50 Unidad(es) | 7397 | 29259
QUIRURGICO |  | CLAMP | Clamp umbilical | Condición: Estéril descartable; Contiene: Doble superficie de agarre rugosa y superficie interna de sierra aserrada, dispositivo de seguridad e indicador; Material: Polímero; | Unidad | 1 Unidad(es) | 7397 | 7765
QUIRURGICO |  | LAPIZ EQ | Lápiz electroquirúrgico | Condición: Estéril descartable; Contiene: Recubrimiento impermeable en los circuitos, con interruptor de corte y coagulación; Incluye: Caja protectora contra accidentes; Punta: Intercambiable; | Unidad | 1 Unidad(es) | 53990 | 63671 | 8507
RESPIRADOR | FILTRO | FILTRO BV | Filtro | Particularidades: Válvula de exalación; Uso: Bacteriológico; | Unidad | 1 Unidad(es) | 7501 | 7862 | 15533
RESPIRADOR | FILTRO | FILTRO INTER | Filtro | Intercambiador: Calor humedad; Medida: Pediátrico; Resistencia: Baja; Uso: Circuito ventilador; | Unidad | 1 Unidad(es) | 7505 | 7866
RESPIRADOR | FILTRO | FILTRO INTER | Filtro | Intercambiador: Calor humedad; Resistencia: Baja; Uso: Hidrófilo; | Unidad | 1 Unidad(es) | 7503 | 7864
RESPIRADOR | FILTRO | FILTRO INTER | Filtro | Intercambiador: Calor humedad; Medida: Adulto; Resistencia: Baja; Uso: Circuito ventilador; | Unidad | 1 Unidad(es) | 7504 | 7865
RESPIRADOR | FILTRO | FILTRO INTER | Filtro hidrófilo | Clase: Antibacteriano de bajo flujo; Función: Intercambiador de calor-humedad; Resistencia: Baja; Tipo: Descartable; Uso: Circuito corrugado de ventilación; | Unidad | 1 Unidad(es) | 47436 | 55213
RESPIRADOR | FILTRO | FILTRO INTER | Filtro hidrófilo | Clase: Antibacteriano de alto flujo; Función: Intercambiador de calor-humedad; Resistencia: Baja; Tipo: Descartable; Uso: Circuito corrugado de ventilación; | Unidad | 1 Unidad(es) | 47435 | 55212 | 8777
RESPIRADOR | FILTRO | FILTRO INTER | Filtro para circuito de ventilación | Función: Intercambiador de calor-humedad; Paciente: Adulto; Resistencia: Alta; Tipo: Descartable; | Unidad | 1 Unidad(es) | 61128 | 73306
RESPIRADOR | FILTRO | FILTRO INTER | Filtro para circuito de ventilación | Función: Intercambiador de calor-humedad; Paciente: Pediátrico; Resistencia: Baja; Tipo: Descartable; | Unidad | 1 Unidad(es) | 125669 | 146606
RESPIRATORIO | ACCESORIOS | CONEC OXI | Adaptador | Descartable: Si; Material: Plástico; Tipo: Universal; Uso: Administración de oxígeno; | Unidad | 1 Unidad(es) | 44012 | 50686 | 6374
RESPIRATORIO | ACCESORIOS | CONEC OXI | Conector | Clase: Descartable; Largo: 4 Centímetro(s); Material: Plástico; Tipo: Universal; Uso: Médico; Utilización: Oxígeno; | Unidad | 1 Unidad(es) | 46368 | 53635 | 6374
RESPIRATORIO | ACCESORIOS | CONEC OXI | Conector | Adaptable: Universal; Color: Verde; Estéril: Si; Tipo: Pinito; Uso: Médico; Utilización: Para oxigeno; | Unidad | 1 Unidad(es) | 45005 | 51917 | 6374
RESPIRATORIO | ACCESORIOS | CONEC OXI | Conector universal | Material: Plástico; Tipo: Descartable; Uso: Administración de oxigeno; | Unidad | 1 Unidad(es) | 48073 | 56159 | 6374
RESPIRATORIO | AEROCAM | AEROCAM VOL A | Espaciador de volumen para adulto | Condición: Descartable; Contiene: Boquilla; Material: Pvc; | Unidad | 1 Unidad(es) | 54023 | 63711
RESPIRATORIO | AEROCAM | AEROCAM VOL P | Aerocámara para pediátrico | Condición: Reutilizable; Material: Plástico; Tipo: Nebulizador; | Unidad | 1 Unidad(es) | 78429 | 92713
RESPIRATORIO | AEROCAM | AEROCAM VOL P | Espaciador de volumen pediátrico | Condición: Descartable; Incluye: Mascarilla de silicona; Material: Pvc; | Unidad | 1 Unidad(es) | 54024 | 63713 | 6832
RESPIRATORIO | CANULA | CANULA A | Cánula binasal | Largo del tubo de conexión: 7 Pies(s); Material: Policloruro de vinilo; Paciente: Adulto; Uso: Respiratorio; | Unidad | 1 Unidad(es) | 36634 | 61869 | 6364
RESPIRATORIO | CANULA | CANULA A | Cánula binasal | Largo del tubo de conexión: 7 Pies(s); Material: Policloruro de vinilo; Paciente: Adulto; Uso: Respiratorio; | Caja | 50 Unidad(es) | 36634 | 40279 | 6364
RESPIRATORIO | CANULA | CANULA A | Cánula binasal para administración de oxígeno | Incluye: Sostenedor; Largo del tubo de conexión: 2 Metro(s); Material: Silicón; Paciente: Adulto; | Unidad | 1 Unidad(es) | 2430 | 2987 | 6364
RESPIRATORIO | CANULA | CANULA A | Cánula binasal para administración de oxígeno | Incluye: Sostenedor; Largo del tubo de conexión: 60 Centímetro; Material: Silicón; Paciente: Adulto; | Unidad | 1 Unidad(es) | 113944 | 132582 | 6364
RESPIRATORIO | CANULA | CANULA N | Cánula binasal | Largo: 2 Metro; Material: Cloruro de polivinilo; Paciente: Neonatal; Tipo: Sistema de flujo; Uso: Respiratorio; | Unidad | 1 Unidad(es) | 86462 | 102341 | 6981
RESPIRATORIO | CANULA | CANULA N | Cánula binasal | Largo: 2 Metro; Material: Silicón; Paciente: Neonatal; Tipo: Sistema de flujo; Uso: Respiratorio; | Unidad | 1 Unidad(es) | 86461 | 102340 | 6981
RESPIRATORIO | CANULA | CANULA N | Cánula binasal para administración de oxígeno | Incluye: Sostenedor; Largo del tubo de conexión: 2 Metro(s); Material: Silicón; Uso: Neonatal; | Unidad | 1 Unidad(es) | 2432 | 2989 | 6981
RESPIRATORIO | CANULA | CANULA N | Cánula binasal para administración de oxígeno | Incluye: Punta de nariz curvada para seguro de flujo de aire suave; Largo del tubo de conexión: 2 Metro; Material: Silicón; Uso: Neonatal; | Unidad | 1 Unidad(es) | 87471 | 103551 | 6981
RESPIRATORIO | CANULA | CANULA N | Cánula binasal para administración de oxígeno | Incluye: Punta de nariz curvada para seguro del flujo de aire suave; Largo del tubo de conexión: 2 Metro; Material: Polivinilo; Uso: Neonatal; | Unidad | 1 Unidad(es) | 87472 | 103552 | 6981
RESPIRATORIO | CANULA | CANULA P | Cánula binasal | Largo: 7 Pies; Material: Vinil; Paciente: Pediátrico; Uso: Respiratorio; | Unidad | 1 Unidad(es) | 116100 | 135234
RESPIRATORIO | CANULA | CANULA P | Cánula binasal | Largo: 2 Metro; Material: Silicón; Paciente: Pediátrico; Tipo: Sistema de flujo; Uso: Respiratorio; | Unidad | 1 Unidad(es) | 86459 | 102338
RESPIRATORIO | CANULA | CANULA P | Cánula binasal | Largo: 2 Metro; Material: Cloruro de polivinilo; Paciente: Pediátrico; Tipo: Sistema de flujo; Uso: Respiratorio; | Unidad | 1 Unidad(es) | 86460 | 102339
RESPIRATORIO | CANULA | CANULA P | Cánula binasal para administración de oxígeno | Incluye: Sostenedor; Largo del tubo de conexión: 2 Metro(s); Material: Silicón; Paciente: Pediátrico; | Unidad | 1 Unidad(es) | 2431 | 2988
RESPIRATORIO | CANULA | CANULA P | Cánula binasal para administración de oxígeno | Incluye: Sostenedor; Largo del tubo de conexión: 2 Metro; Material: Silicón; Paciente: Infante; | Unidad | 1 Unidad(es) | 151182 | 176980
RESPIRATORIO | ESPIROMETRO | ESPIROMETRIA 2500 | Unidad de espirometría | Capacidad: 2500 Centímetro Cúbico(s); Condición: Estéril; Incluye: Boquilla, tubo corrugado, escala para medición de volumen inspirado; Tipo: Descartable; Unidad: Espirometría incentiva; | Unidad | 1 Unidad(es) | 43302 | 52226
RESPIRATORIO | HUMIFICADOR | HUMI | Humidificador de oxígeno | Contiene: Filtro en línea de agua, escala señalizadora de agua y alarma a 6 libras por pulgada cuadrada (psi); Sistema: Burbuja; Tipo: Descartable; | Unidad | 1 Unidad(es) | 47724 | 55626 | 6501
RESPIRATORIO | HUMIFICADOR | HUMI | Humidificador de oxígeno | Contiene: Filtro en línea de agua, escala señalizadora de agua y alarma a 4 libras por pulgada cuadrada (psi); Sistema: Burbuja; Tipo: Descartable; | Unidad | 1 Unidad(es) | 47723 | 55624 | 6501
RESPIRATORIO | MASC RES | MASC RES A | Mascarilla con reservorio de no reinhalación para paciente adulto | Incluye: Clip nasal; Material: Clororo de polivinilo; Medida de flujo: Superior a 5 lts/min; Tamaño de tubo de conexión: 2 Milímetro(s); Tipo de cubierta: Nariz y boca; | Unidad | 1 Unidad(es) | 2732 | 3292
RESPIRATORIO | MASC RES | MASC RES A | Mascarilla para oxígeno | Condición: Descartable; Incluye: Bolsa reservorio y válvula de baja resistencia para evitar reinhalación, clip de ajuste para la nariz; Material: Vinilo transparente; Paciente: Adulto; Tubo de conexión: 2 Metro(s); | Unidad | 1 Unidad(es) | 46848 | 54361 | 8035
RESPIRATORIO | MASC RES | MASC RES P | Mascarilla con reservorio para paciente pediátrico | Incluye: Clip nasal; Material: Clororo de polivinilo; Medida de flujo: Superior a 5 lts/min; Tamaño de tubo de conexión: 2 Milímetro(s); Tipo de cubierta: Nariz y boca; | Unidad | 1 Unidad(es) | 2733 | 3293
RESPIRATORIO | MASC RES | MASC RES P | Mascarilla para oxígeno | Condición: Descartable, estéril; Incluye: Bolsa reservorio válvula de baja resistencia para evitar reinhalación, clip de ajuste para la nariz y válvulas laterales, unidireccionales; Material: Vinilo transparente; Paciente: Pediátrico; Tubo de conexión: 2 Metro; | Unidad | 1 Unidad(es) | 85762 | 101471
RESPIRATORIO | NEBULIZAR | NEBU A | Kit | Característica especial: Con mascarilla; Estéril: Si; Manejo: Adulto; Uso: Micronebulizador; | Individual | 1 Unidad(es) | 7638 | 8003
RESPIRATORIO | NEBULIZAR | NEBU A | Mascarilla | Largo de tubo: 2 Metro(s); Material de tubo: Teflón; Micronebulizador: Si; Paciente: Adulto; Tubo conector: Si; Uso: Aerosol; | Unidad | 1 Unidad(es) | 28939 | 31525
RESPIRATORIO | NEBULIZAR | NEBU A | Micronebulizador | Incluye: Conector universal; Micronización: 1 a 4 micras; Paciente: Adulto; | Unidad | 1 Unidad(es) | 115017 | 133932
RESPIRATORIO | NEBULIZAR | NEBU A | Micronebulizador | Incluye: Mascarilla y tubo conector universal; Índice de masa media aerodinámica: 4 micra; Material: Plástico; Paciente: Adulto; | Set | 1 Unidad(es) | 37459 | 55216 | 8775
RESPIRATORIO | NEBULIZAR | NEBU BOQUI | Kit | Característica especial: Con boquilla; Estéril: Si; Uso: Micronebulizador; | Individual | 1 Unidad(es) | 7637 | 8002
RESPIRATORIO | NEBULIZAR | NEBU P | Kit | Condición: Estéril; Contiene: Mascarilla; Paciente: Pediátrico; Uso: Micronebulizador; | Unidad | 1 Unidad(es) | 121411 | 141524
RESPIRATORIO | NEBULIZAR | NEBU P | Mascarilla | Largo de tubo: 2 Metro(s); Material de tubo: Teflón; Micronebulizador: Si; Paciente: Pediátrico; Tubo conector: Si; Uso: Aerosol; | Unidad | 1 Unidad(es) | 28940 | 31530
RESPIRATORIO | NEBULIZAR | NEBU P | Micronebulizador | Incluye: Mascarilla y tubo conector universal; Índice de masa media aerodinámica: 1 micra; Paciente: Pediátrico; | Set | 1 Unidad(es) | 45266 | 55215 | 6975
RESPIRATORIO | NEBULIZAR | NEBU P | Micronebulizador | Incluye: Mascarilla y tubo conector con rosca universal; Índice de masa media aerodinámica: 4 micra; Paciente: Pediátrico; | Set | 1 Unidad(es) | 126574 | 147674 | 6975
RESPIRATORIO | NEBULIZAR | NEBU P | Micronebulizador | Incluye: Mascarilla y tubo conector universal; Micronización: 1 a 4 micras; Paciente: Pediátrico; | Unidad | 1 Unidad(es) | 153852 | 180110 | 6975
RESPIRATORIO | NEBULIZAR | NEBU P | Micronebulizador | Incluye: Mascarilla y tubo conector universal; Índice de masa media aerodinámica: 4 micra; Paciente: Pediátrico; | Set | 1 Unidad(es) | 47360 | 55110 | 6975
ROPA | BATA | BATA AMA | Bata | Color: Amarilla; Condición: No estéril; Contiene: Mangas, puños elásticos; Estilo: Gabacha; Material: Tela impermeable de polipropileno trilaminar con tratamiento antiestática y repelencia a contaminantes en soluciones de densidad menores al alcohol, libre de desprendimientos de pelusas, no flamable; Talla: Única; | Unidad | 1 Unidad(es) | 49048 | 57438 | 8459
ROPA | GORRO | GORRO C BOL | Gorro | Contiene: Cintas de amarre; Material: Impermeable; Tamaño: Estándar; Tipo: Descartable; Uso: Cirujano; | Caja | 100 Unidad(es) | 48270 | 56446 | 6481
ROPA | GORRO | GORRO C BOL | Gorro | Contiene: Cintas de amarre; Material: Impermeable; Tamaño: Estándar; Tipo: Descartable; Uso: Cirujano; | Caja | 50 Unidad(es) | 48270 | 56444 | 6481
ROPA | GORRO | GORRO C U | Gorro | Clase: Descartable; Material: Polipropileno; Medida: Estándar; Uso: Cirujano; | Unidad | 1 Unidad(es) | 38399 | 42471 | 6481
ROPA | GORRO | GORRO D BOL | Gorro | Descartable: Si; Material: Polipropileno; Medida: Estándar; Uso: Protección del cabello; Utilización: P/enfermería; | Empaque | 300 Unidad(es) | 36624 | 57383 | 6145
ROPA | GORRO | GORRO D BOL | Gorro | Descartable: Si; Material: Polipropileno; Medida: Estándar; Uso: Protección del cabello; Utilización: P/enfermería; | Bolsa | 100 Unidad(es) | 36624 | 40270 | 6145
ROPA | GORRO | GORRO D U | Gorro | Descartable: Si; Material: Polipropileno; Medida: Estándar; Uso: Protección del cabello; Utilización: P/enfermería; | Unidad | 1 Unidad(es) | 36624 | 41958 | 6145
ROPA |  | BATA AZUL | Bata | Estéril: No; Material: Polipropileno; Muñeca: Con banda elástica; Talla: Única; | Caja | 50 Unidad(es) | 35204 | 38587
ROPA |  | BATA AZUL | Bata | Condición: No estéril descartable; Estilo: Gabacha; Manga: Larga con elástico en los puños; Material: Polipropileno con tratamiento antiestática, no flamable; Protección: Repelencia a contaminantes en soluciones de densidad menores al alcohol; Talla: L; | Unidad | 1 Unidad(es) | 127848 | 149164
ROPA |  | BATA AZUL | Bata | Color: Varios; Condición: No estéril y descartable; Estilo: Gabacha sin mangas con fijación al cuello y cintura; Material: Polipropileno trilaminar; Talla: Única; Tipo: Médico; | Empaque | 10 Unidad(es) | 48266 | 179377
ROPA |  | BATA AZUL | Bata | Condición: No estéril descartable; Estilo: Gabacha; Manga: Larga con puños de algodón sin bucles; Material: Polipropileno; Talla: L; | Unidad | 1 Unidad(es) | 145846 | 170641
ROPA |  | BATA AZUL | Bata | Color: Varios; Condición: No estéril y descartable; Estilo: Gabacha sin mangas con fijación al cuello y cintura; Material: Polipropileno trilaminar; Talla: Única; Tipo: Médico; | Unidad | 1 Unidad(es) | 48266 | 56440
ROPA |  | BATA AZUL | Bata | Condición: No estéril y descartable; Estilo: Manga larga con elástico en puños; Material: Polipropileno; Talla: Única; Uso: Médico y de laboratorio; | Unidad | 1 Unidad(es) | 125733 | 146684
ROPA |  | BATA AZUL | Bata | Condición: No estéril y descartable; Estilo: Manga larga sin elástico en puños; Material: Polipropileno; Talla: Única; Uso: Médico y de laboratorio; | Unidad | 1 Unidad(es) | 125734 | 146685
ROPA |  | BATA AZUL | Bata | Condición: No estéril y descartable; Estilo: Manga larga con elástico en puños; Material: Polipropileno; Talla: L; Uso: Médico y de laboratorio; | Unidad | 1 Unidad(es) | 125824 | 146790
ROPA |  | BATA AZUL | Bata | Condición: No estéril y descartable; Estilo: Manga larga con elástico en puños; Material: Polipropileno; Talla: M; Uso: Médico y de laboratorio; | Unidad | 1 Unidad(es) | 125825 | 146791
ROPA |  | BATA AZUL | Bata | Condición: No estéril y descartable; Estilo: Manga larga con elástico en puños; Material: Polipropileno; Talla: S; Uso: Médico y de laboratorio; | Unidad | 1 Unidad(es) | 125826 | 146792
ROPA |  | BATA AZUL | Bata | Condición: No estéril y descartable; Estilo: Manga larga con elástico en puños; Material: Polipropileno; Talla: Xl; Uso: Médico y de laboratorio; | Unidad | 1 Unidad(es) | 125994 | 146994
ROPA |  | BATA AZUL | Bata | Condición: No estéril y descartable; Estilo: Gabacha; Manga: Larga con puños elástico a la muñeca; Material: Polipropileno; Talla: Xl; Uso: Médico y de laboratorio; | Unidad | 1 Unidad(es) | 127802 | 149112
ROPA |  | BATA AZUL | Bata | Condición: No estéril y descartable; Estilo: Manga larga con elástico en puños; Material: Polipropileno; Talla: Xxl; Uso: Médico y de laboratorio; | Unidad | 1 Unidad(es) | 128768 | 150233
ROPA |  | BATA AZUL | Bata | Condición: No estéril descartable; Manga: Larga con elástico en puños; Material: Polipropileno laminado; Talla: L; Uso: Médico y de laboratorio; | Unidad | 1 Unidad(es) | 128935 | 150419
ROPA |  | BATA AZUL | Bata | Estéril: No; Material: Polipropileno; Muñeca: Con banda elástica; Talla: Única; | Unidad | 1 Unidad(es) | 35204 | 148106
ROPA |  | BATA AZUL | Bata | Condición: No estéril descartable; Manga: Larga con elástico en puños; Material: Polietileno laminado; Talla: L; Uso: Médico y de laboratorio; | Unidad | 1 Unidad(es) | 129013 | 150515
ROPA |  | BATA AZUL | Bata | Condición: No estéril descartable; Estilo: Gabacha; Manga: Larga con puños elásticos; Material: Tela impermeable de copolímero de etileno y acetato de vinilo; Talla: Única; | Unidad | 1 Unidad(es) | 141089 | 164832
ROPA |  | ZAPAT B | Cubrezapatos (zapatones) | Clase: Descartable; Estéril: Si; Estilo: Con banda elástica, antideslizantes; Material: Polipropileno; Tamaño: Talla única; | Empaque | 100 Unidad(es) | 2555 | 198725 | 6999
ROPA |  | ZAPAT P | Cubrezapatos (zapatones) | Clase: Descartable; Estéril: Si; Estilo: Con banda elástica, antideslizantes; Material: Polipropileno; Tamaño: Talla única; | Par | 1 Unidad(es) | 2555 | 39932 | 6999
ROPA |  | ZAPAT P | Cubrezapatos (zapatones) | Condición: No estéril, descartable; Estilo: Con banda elástica, antideslizantes; Material: Polipropileno; Talla: Única; | Par | 1 Unidad(es) | 125795 | 146752
ROPA |  | ZAPAT U | Cubrezapatos (zapatones) | Clase: Descartable; Estéril: Si; Estilo: Con banda elástica, antideslizantes; Material: Polipropileno; Tamaño: Talla única; | Unidad | 1 Unidad(es) | 2555 | 3115 | 6999
ROPA |  | ZAPAT U | Cubrezapatos (zapatones) | Condición: No estéril, descartable; Estilo: Con banda elástica, antideslizantes; Material: Polipropileno; Talla: Única; | Unidad | 1 Unidad(es) | 125795 | 146753
ROPA QUIRURGICA | BATA | BATA EST | Bata quirúrgica | Condición: Estéril descartable; Material: Impermeable, refractario para resistir alta exposición a fluidos biológicos; Puños: Ajustable elástico; Talla: M; | Unidad | 1 Unidad(es) | 51057 | 60028
ROPA QUIRURGICA | BATA | BATA EST | Bata quirúrgica | Condición: Estéril descartable; Manga: Larga sin puños elásticos; Material: Tela impermeable de polipropileno trilaminar con refuerzo y tratamiento antiestática, no flamable; Protección: Repelencia a la penetración de patógenos transmitidos por sangre y líquidos biológicamente contaminados; Talla: M; | Unidad | 1 Unidad(es) | 175918 | 205843
ROPA QUIRURGICA | BATA | BATA EST | Bata quirúrgica | Condición: Estéril descartable; Manga: Larga sin puños elásticos; Material: Tela impermeable de polipropileno trilaminar con refuerzo y tratamiento antiestática, no flamable; Protección: Repelencia a la penetración de patógenos transmitidos por sangre y líquidos biológicamente contaminados; Talla: Xl; | Unidad | 1 Unidad(es) | 175919 | 205844
ROPA QUIRURGICA | BATA | BATA EST | Bata quirúrgica | Condición: Estéril descartable; Material: Impermeable, refractario para resistir alta exposición a fluidos biológicos; Puños: Ajustable elástico; Talla: Única; | Unidad | 1 Unidad(es) | 47881 | 55848
ROPA QUIRURGICA | BATA | BATA EST | Bata quirúrgica | Condición: Estéril descartable; Manga: Rematada; Material: Tela impermeable de polipropileno trilaminar con tratamiento antiestática y repelencia a contaminantes en soluciones de densidad menores al alcohol, libre de desprendimientos de pelusas, no flamable; Puños: Elástico de algodón; Talla: Única; Uso: Cirujano; | Unidad | 1 Unidad(es) | 51059 | 60030 | 6001
ROPA QUIRURGICA | CAMPO | CAMPO15X25 | Campo | Ancho: 38 Centímetro; Condición: Estéril, descartable, libre de látex; Largo: 54 Centímetro; Material: Polipropileno trilaminar; Uso: Cirugía; | Unidad | 1 Unidad(es) | 84242 | 99651 | 15482
ROPA QUIRURGICA | CAMPO | CAMPO30X30XO | Campo | Ancho: 30 Centímetro; Condición: Estéril, descartable; Largo: 30 Centímetro; Material: Algodón; Tipo: Hendido; Uso: Cirugía; | Unidad | 1 Unidad(es) | 94730 | 111331 | 15483
ROPA QUIRURGICA | PAQUETE | PAQUETE 3 | Ropa médica para cirugía general | Condición: Estéril; Incluye: 3 batas impermeables con refuerzo de cirugía, 3 toallas de manos, 4 campos con cinta adhesiva, 1 cobertor reforzado para mesa quirúrgica, 1 cobertor reforzado para mesa de mayo, 1 sabana, hendidura en u con cinta adhesiva, 1 sabana con cinta adhesiva, ambas sabanas deben contener porta tubos; Material: Polipropileno trilaminar con tratamiento antiestático; Resistencia: Tensión y al desgarre; | Unidad | 1 Unidad(es) | 49053 | 57442 | 14990
ROPA QUIRURGICA | PAQUETE | PAQUETE 3 | Ropa médica para cirugía general | Condición: Estéril descartable; Incluye: Batas impermeables, toallas de manos, campos, cobertor reforzado para mesa quirúrgica, cobertor reforzado para mesa de mayo y sábanas; Material: Polipropileno trilaminar; | Unidad | 1 Unidad(es) | 182776 | 213849 | 14990
ROPA QUIRURGICA | PAQUETE | PAQUETE 3 | Ropa médica quirúrgica | Batas impermeables: 3; Campos: 4; Condición: Estéril; Material: Polipropileno trilaminar; Tipo: Descartable; Tipo de bata: Con refuerzo de cirugía; Toallas de manos: 3; | Unidad | 1 Unidad(es) | 36059 | 39576 | 14990
ROPA QUIRURGICA | PAQUETE | PAQUETE 3 | Ropa médica quirúrgica | Batas impermeables: 3; Campos: 4; Cobertor para mesa de mayo: 1; Cobertor para mesa quirúrgica: 1; Condición: Estéril; Material: Polipropileno trilaminar; Sábana: 1; Sábana hendida: 1; Tipo: Desechable; Toallas de manos: 3; | Unidad | 1 Unidad(es) | 35972 | 39478 | 14990
ROPA QUIRURGICA | PAQUETE | PAQUETE 4 | Ropa médica para cirugía general | Condición: Estéril descartable; Incluye: 4 batas impermeables, con refuerzo de cirugía, 3 toallas de manos, 4 campos con cinta adhesiva, 1 cobertor reforzado para mesa quirúrgica, 1 cobertor reforzado para mesa de mayo, 1 sabana, hendidura en u con cinta adhesiva, 1 sabana con cinta adhesiva, ambas sabanas deben de contener porta tubos; Material: Polipropileno trilaminar; | Unidad | 1 Unidad(es) | 55449 | 65454 | 7132
ROPA QUIRURGICA | PAQUETE | PAQUETE 4 | Ropa médica quirúrgica | Batas impermeables: 4; Campos: 4; Cobertor para mesa de mayo: 1; Cobertor para mesa quirúrgica: 1; Condición: Estéril; Material: Polipropileno trilaminar; Sábana: 1; Sábana hendida: 1; Tipo: Desechable; Toallas de manos: 4; | Unidad | 1 Unidad(es) | 35971 | 39476 | 7132
ROPA QUIRURGICA | PAQUETE | PAQUETE C | Ropa médica para cesárea | Condición: Estéril descartable; Incluye: 4 batas impermeables con refuerzo de cirugía, 3 toallas de manos, 4 campos con cinta adhesiva, 1 cobertor reforzado para mesa quirúrgica, 1 cobertor reforzado para mesa de mayo, 1 sabana, hendidura en u con cinta adhesiva, 1 sabana, con cinta adhesiva y ambas sabanas deben contener porta tubos, 1 bolsa recolectora de líquidos; Material: Polipropileno trilaminar; | Unidad | 1 Unidad(es) | 70580 | 84135 | 7132
ROPA QUIRURGICA | PAQUETE | PAQUETE C | Ropa médica para cesárea | Condición: Estéril descartable; Incluye: Batas impermeables, toallas de manos, campos, cobertor reforzado para mesa quirúrgica, cobertor reforzado para mesa de mayo y sábana; Material: Polipropileno trilaminar; | Unidad | 1 Unidad(es) | 182774 | 213847 | 7132
ROPA QUIRURGICA | PAQUETE | PAQUETE C | Ropa médica para cesárea | Condición: Estéril descartable; Incluye: 3 batas impermeables con refuerzo de cirugía, 3 toallas de manos, 4 campos con cinta adhesiva, 1 cobertor reforzado para mesa quirúrgica, 1 cobertor reforzado para mesa de mayo, 1 sabana, hendidura en u con cinta adhesiva, 1 sabana, con cinta adhesiva y ambas sabanas deben contener porta tubos; Material: Polipropileno trilaminar; | Empaque | 2 Unidad(es) | 49013 | 57399 | 7132
ROPA QUIRURGICA | PAQUETE | PAQUETE C | Ropa médica para cesárea | Condición: Estéril descartable; Incluye: 3 batas impermeables con refuerzo de cirugía, 3 toallas de manos, 4 campos con cinta adhesiva, 1 cobertor reforzado para mesa quirúrgica, 1 cobertor reforzado para mesa de mayo, 1 sabana, hendidura en u con cinta adhesiva; Material: Polipropileno trilaminar; | Empaque | 2 Unidad(es) | 49012 | 57396 | 7132
ROPA QUIRURGICA | PAQUETE | PAQUETE C | Ropa médica para cesárea | Condición: Estéril descartable; Incluye: 4 batas impermeables con refuerzo de cirugía, 3 toallas de manos, 4 campos con cinta adhesiva, 1 cobertor reforzado para mesa quirúrgica, 1 cobertor reforzado para mesa de mayo, 1 sabana, hendidura en u con cinta adhesiva, 1 sabana, con cinta adhesiva y ambas sabanas deben contener porta tubos, 1 bolsa recolectora de líquidos; Material: Polipropileno trilaminar; | Empaque | 2 Unidad(es) | 49009 | 57395 | 7132
ROPA QUIRURGICA | PAQUETE | PAQUETE O | Ropa médica para cirugía ortopédica | Condición: Estéril descartable; Incluye: Batas impermeables con refuerzo de cirugía, toallas de manos, campos con cinta adhesiva, cobertor reforzado para mesa quirúrgica, cobertor reforzado para mesa de mayo, sábana con hendidura en u con cinta adhesiva, sábana con cinta adhesiva, ambas sábanas deben contener porta tubos; Material: Polipropileno trilaminar, impermiable, libre de desprendimiento de pelusa; Resistencia:: Tensión y al desgarre; | Unidad | 1 Unidad(es) | 180570 | 211223 | 9722
ROPA QUIRURGICA | PAQUETE | PAQUETE O | Ropa médica para cirugía ortopédica | Condición: Estéril; Incluye: 3 batas impermeables con refuerzo de cirugía, 3 toallas de manos, 4 campos con cinta adhesiva, 1 cobertor reforzado para mesa quirúrgica, 1 cobertor reforzado para mesa de mayo, 1 sabana, hendidura en u con cinta adhesiva, 1 sabana con cinta adhesiva, ambas sabanas deben contener porta tubos; Material: Polipropileno trilaminar, impermiable, libre de desprendimiento de pelusa; Resistencia: Tensión y al desgarre; | Unidad | 1 Unidad(es) | 49056 | 57444 | 9722
ROPA QUIRURGICA | PAQUETE | PAQUETE O | Ropa médica para cirugía ortopédica | Condición: Estéril descartable; Incluye: 4 batas impermeables, con refuerzo de cirugía, 3 toallas de manos, 4 campos con cinta adhesiva, 1 cobertor reforzado para mesa quirúrgica, 1 cobertor reforzado para mesa de mayo, 1 sabana, hendidura en u con cinta adhesiva, 1 sabana con cinta adhesiva, ambas sabanas deben de contener porta tubos; Material: Polipropileno trilaminar; | Unidad | 1 Unidad(es) | 55452 | 65456 | 9722
SAFETY |  | MONOGAFA | Lentes (monogafa) de bioseguridad | Absorción: Radiación ultra violeta; Bandeja ajustable: Elástica de polisopreno trenzado reemplazable; Material: Policarbonato con sello termoplástico; Protección: Resistencia a químicos; Resistencia: Antiempañadura, antiralladura, antiestática; Ventilación: Indirecta, antiempañable; | Unidad | 1 Unidad(es) | 49273 | 57719
SONDA | ALIMENTACION | ALI 5 | Sonda | Largo: 50 Centímetro(s); Material: Teflón; Número: 5; Paciente: Pediátrico; Uso: Alimentación; | Unidad | 1 Unidad(es) | 26468 | 28854 | 6429
SONDA | ALIMENTACION | ALI 5 | Sonda | Largo: 50 Centímetro(s); Material: Látex; Número: 5; Paciente: Pediátrico; Uso: Alimentación; | Unidad | 1 Unidad(es) | 26465 | 28851 | 6429
SONDA | ALIMENTACION | ALI 5 | Sonda | Largo: 50 Centímetro(s); Material: Silicona; Número: 5; Paciente: Pediátrico; Uso: Alimentación; | Unidad | 1 Unidad(es) | 26466 | 28852 | 6429
SONDA | ALIMENTACION | ALI 5 | Sonda | Calibre fr: 5 ; Largo: 40 Centímetro; Material: Silicona; Paciente: Pediátrico; Uso: Alimentación; | Unidad | 1 Unidad(es) | 160732 | 188191 | 6429
SONDA | ALIMENTACION | ALI 5 | Sonda nasogástrica | Calibre fr: 5; Condición: Estéril descartable; Contiene: Línea centinela radiopaca, escala de distancia, punta roma, orificios laterales escalonados; Largo: 40 Centímetro(s); Material: Poliuretano; | Unidad | 1 Unidad(es) | 55379 | 65376 | 6429
SONDA | ALIMENTACION | ALI 5 | Sonda nasogástrica | Calibre fr: 5 ; Condición: Estéril descartable; Contiene: Línea centinela radiopaca, escala de distancia, punta roma, orificios laterales escalonados; Largo: 40 Centímetro; Material: Poliuretano de pvc; Uso: Alimentación enteral; | Unidad | 1 Unidad(es) | 182056 | 213018 | 6429
SONDA | ALIMENTACION | ALI 8 | Sonda | Calibre: Fr8; Condición: Estéril; Largo: 46 Centímetro(s); Material: Poliuretano; Paciente: Pediátrico; Uso: Alimentación; | Unidad | 1 Unidad(es) | 43415 | 49716 | 6641
SONDA | ALIMENTACION | ALI 8 | Sonda | Largo: 50 Centímetro(s); Material: Teflón; Número: 8; Paciente: Pediátrico; Uso: Alimentación; | Unidad | 1 Unidad(es) | 35232 | 38619 | 6641
SONDA | ALIMENTACION | ALI 8 | Sonda nasogástrica | Calibre fr: 8; Color: Transparente; Condición: Estéril descartable; Contiene: Línea centinela radiopaca, punta atraumatica y conector cónico integrado; Largo: 40 Pulgadas(s); Material: Pvc; | Unidad | 1 Unidad(es) | 8664 | 9044 | 6641
SONDA | ALIMENTACION | ALI 8 | Sonda nasogástrica | Calibre fr: 8 ; Condición: Estéril descartable, libre de pirógenos; Contiene: Línea centinela radiopaca, escala de distancia, punta roma, orificios laterales escalonados; Largo: 40 Centímetro; Material: Pvc; Uso: Alimentación enteral; | Unidad | 1 Unidad(es) | 182058 | 213020 | 6641
SONDA | ALIMENTACION | ALI 8 | Sonda nasogástrica | Calibre fr: 8; Condición: Estéril descartable; Contiene: Línea centinela radiopaca, escala de distancia, punta roma, orificios laterales escalonados; Largo: 40 Centímetro(s); Material: Poliuretano; | Unidad | 1 Unidad(es) | 55380 | 65377 | 6641
SONDA | ASPIRACION | ASPI 10 | Sonda | Agujero distal: Si; Calibre fr: 10; Estéril: Si; Silicónizada: Si; Uso: Aspiración de secreciones; | Individual | 1 Unidad(es) | 7818 | 8179 | 7119
SONDA | ASPIRACION | ASPI 10 | Sonda | Calibre fr: 10 ; Condición: Estéril, descartable; Contiene: Válvula de control, siliconizada; Largo: 40 Centímetro; Material: Pvc; Uso: Aspiración; | Unidad | 1 Unidad(es) | 75930 | 90022 | 7119
SONDA | ASPIRACION | ASPI 10 | Sonda succión control | Calibre: 10; Material: Polipropileno; Tamaño: 50 Centímetro(s); Uso: Aspiración; | Unidad | 1 Unidad(es) | 39677 | 44061 | 7119
SONDA | ASPIRACION | ASPI 12 | Sonda | Agujero distal: Si; Calibre fr: 12; Estéril: Si; Silicónizada: Si; Uso: Aspiración de secreciones; | Individual | 1 Unidad(es) | 7819 | 8180 | 8635
SONDA | ASPIRACION | ASPI 12 | Sonda | Calibre fr: 12; Estéril: Si; Silicónizada: Si; Uso: Aspiración; | Individual | 1 Unidad(es) | 7830 | 8191 | 8635
SONDA | ASPIRACION | ASPI 12 | Sonda de pvc | Calibre fr: 12; Condición: Estéril, descartable; Silicónizada: Si; Uso: Aspiración; Valvula de control: Si; | Unidad | 1 Unidad(es) | 70995 | 84573 | 8635
SONDA | ASPIRACION | ASPI 14 | Sonda | Calibre: 14 fr; Condición: Estéril descartable; Incluye: Válvula de control; Material: Pvc, siliconizada; Uso: Aspiración; | Empaque individual | 1 Unidad(es) | 70647 | 84206 | 6936
SONDA | ASPIRACION | ASPI 14 | Sonda | Calibre fr: 14; Estéril: Si; Silicónizada: Si; Uso: Aspiración; | Individual | 1 Unidad(es) | 37491 | 41270 | 6936
SONDA | ASPIRACION | ASPI 14 | Sonda | Agujero: Distal; Calibre fr: 14; Condición: Estéril; Silicónizada: Si; Uso: Aspiración de secreciones; | Individual | 1 Unidad(es) | 42432 | 48085 | 6936
SONDA | ASPIRACION | ASPI 16 | Sonda | Agujero distal: Si; Calibre fr: 16; Estéril: Si; Silicónizada: Si; Uso: Aspiración de secreciones; | Individual | 1 Unidad(es) | 7820 | 8181 | 6937
SONDA | ASPIRACION | ASPI 16 | Sonda | Calibre fr: 16; Estéril: Si; Silicónizada: Si; Uso: Aspiración; | Individual | 1 Unidad(es) | 7831 | 8192 | 6937
SONDA | ASPIRACION | ASPI 16 | Sonda de pvc | Calibre fr: 16; Estéril: Si; Silicónizada: Si; Uso: Aspiración; Valvula de control: Si; | Individual | 1 Unidad(es) | 38207 | 42231 | 6937
SONDA | ASPIRACION | ASPI 6 | Sonda | Calibre: 6 fr; Condición: Estéril descartable; Incluye: Válvula de control; Material: Pvc, siliconizada; Uso: Aspiración; | Unidad | 1 Unidad(es) | 70189 | 83737 | 6985
SONDA | ASPIRACION | ASPI 6 | Sonda | Calibre fr: 6; Estéril: Si; Silicónizada: Si; Uso: Aspiración; | Individual | 1 Unidad(es) | 7828 | 8189 | 6985
SONDA | ASPIRACION | ASPI 6 | Sonda | Calibre fr: 6; Largo: 40 Centímetro; Material: Silicón; Paciente: Pediátrico; Tipo: Aspiración; | Unidad | 1 Unidad(es) | 78514 | 92805 | 6985
SONDA | ASPIRACION | ASPI 8 | Sonda | Calibre fr: 8; Estéril: Si; Silicónizada: Si; Uso: Aspiración; | Individual | 1 Unidad(es) | 7829 | 8190 | 6858
SONDA | ASPIRACION | ASPI 8 | Sonda | Agujero distal: Si; Calibre fr: 8; Estéril: Si; Silicónizada: Si; Uso: Aspiración de secreciones; | Individual | 1 Unidad(es) | 7817 | 8178 | 6858
SONDA | ASPIRACION | ASPI 8 | Sonda | Calibre: 8 fr; Condición: Estéil descartable; Contiene: Válvula de control; Material: Pvc, siliconada; Uso: Aspiración; | Unidad | 1 Unidad(es) | 66751 | 80190 | 6858
TUBOS AL VACIO | CITRATO | TV CIT 2 | Tubo al vacío | Capacidad: 2 Mililitro; Color de tapón: Celeste; Concentración de citrato de sodio: 3.2%; Material: Vidrio; Uso: Laboratorio; | Unidad | 1 Unidad(es) | 114392 | 133106
TUBOS AL VACIO | CITRATO | TV CIT 2 | Tubo al vacío | Anticoagulante: Citrato de sodio; Capacidad: 2 Centímetro Cúbico; Condición: Estéril descartable; Material: Plástico; Uso: Extracción de sangre; | Unidad | 1 Unidad(es) | 46095 | 53302
TUBOS AL VACIO | CITRATO | TV CIT 3 | Tubo al vacío | Anticoagulante: Citrato de sodio; Diámetro: 13 Milímetro; Largo: 75 Milímetro; Material: Plástico; | Unidad | 1 Unidad(es) | 73467 | 87301
TUBOS AL VACIO | CITRATO | TV CIT 3 | Tubo al vacío | Anticoagulante: Citrato de sodio; Capacidad: 2.7 Milímetro; Material: Plástico; Uso: Extracción de sangre; | Unidad | 1 Unidad(es) | 77946 | 92193
TUBOS AL VACIO | CITRATO | TV CIT 4 | Tubo al vacío | Área: Diagnóstico laboratorio; Capacidad: 4 Mililitro; Contiene: Citrato; Material: Plástico; Tapón: Celeste; Uso: Extracción de sangre; | Unidad | 1 Unidad(es) | 77412 | 91620
TUBOS AL VACIO | EDTA K2 | TV EDTA K2 3 | Tubo al vacío | Anticoagulante: Edta k2; Capacidad: 3 Mililitro; Incluye: Tapón; Material: Plástico; Uso: Laboratorio; | Unidad | 1 Unidad(es) | 113955 | 132606
TUBOS AL VACIO | EDTA K2 | TV EDTA K2 4 | Tubo al vacío | Aditivo: Edta k2; Capacidad: 4 Mililitro; Color del tapón: Morado; Condición: Estéril; Material: Plástico; Uso: Laboratorio; | Unidad | 1 Unidad(es) | 67967 | 81468
TUBOS AL VACIO | EDTA K2 | TV EDTA K2 4 | Tubo al vacío | Aditivo: Edta k2; Capacidad: 4 Mililitro; Color del tapón: Morado; Condición: Estéril; Material: Plástico; Uso: Laboratorio; | Paquete | 100 Unidad(es) | 67967 | 81469
TUBOS AL VACIO | EDTA K2 | TV EDTA K2 5 | Tubo al vacío | Anticoagulante: Edta k2; Capacidad: 5 Mililitro; Incluye: Tapón; Material: Plástico; Uso: Laboratorio; | Unidad | 1 Unidad(es) | 114074 | 132743
TUBOS AL VACIO | EDTA K3 | TV EDTA 3 | Tubo al vacío | Anticuagulante: Edta; Capacidad: 3 Mililitro(s); Material: Plástico; Uso: Extracción de sangre; | Unidad | 1 Unidad(es) | 49106 | 57497
TUBOS AL VACIO | EDTA K3 | TV EDTA 3 | Tubo al vacío | Activador del coágulo: No; Anticoagulante: Edta; Área: Hematología; Capacidad: 3 Centímetro Cúbico(s); Condición: Estéril; Gel: Separador; Material: Plástico; Uso: Laboratorio; | Unidad | 1 Unidad(es) | 38093 | 42087
TUBOS AL VACIO | EDTA K3 | TV EDTA 3 | Tubo al vacío | Anticoagulante: Edta; Área: Química; Capacidad: 3 Mililitro(s); Condición: Estéril; Material: Plástico; Uso: Laboratorio; | Unidad | 1 Unidad(es) | 48491 | 56752
TUBOS AL VACIO | EDTA K3 | TV EDTA 3 | Tubo al vacío | Activador del coágulo: No; Anticoagulante: Edta; Área: Hematología; Capacidad: 3 Centímetro Cúbico(s); Estéril: Si; Gel separador: No; Plástico: Si; Uso: Laboratorio; | Unidad | 1 Unidad(es) | 45454 | 52547
TUBOS AL VACIO | EDTA K3 | TV EDTA 3 | Tubo al vacío | Activador del coágulo: No; Aguja: No; Anticoagulante: Edta; Área: Hematología; Capacidad: 3 Centímetro Cúbico(s); Condición: Estéril; Gel separador: No; Material: Vidrio; Uso: Laboratorio; | Unidad | 1 Unidad(es) | 47398 | 55155
TUBOS AL VACIO | EDTA K3 | TV EDTA 3 | Tubo al vacío | Anticoagulante: Edta k3; Capacidad: 3 Mililitro; Color del tapón: Morado; Material: Plástico; Uso: Laboratorio; | Unidad | 1 Unidad(es) | 114075 | 132744
TUBOS AL VACIO | EDTA K3 | TV EDTA 4 | Tubo al vacío | Anticoagulante: Edta; Área: Química; Capacidad: 4 Mililitro(s); Condición: Estéril; Material: Plástico; Uso: Laboratorio; | Unidad | 1 Unidad(es) | 55945 | 66117 | 1648
TUBOS AL VACIO | EDTA K3 | TV EDTA 4 | Tubo al vacío | Anticoagulante: Edta; Capacidad: 4 Mililitro; Material: Vidrio; Uso: Extracción de sangre; | Unidad | 1 Unidad(es) | 153608 | 179815 | 1648
TUBOS AL VACIO | EDTA K3 | TV EDTA 4 | Tubo al vacío | Anticoagulante: Edta k3; Capacidad: 4 Mililitro; Color del tapón: Morado; Material: Plástico; Uso: Laboratorio; | Unidad | 1 Unidad(es) | 114076 | 132745 | 1648
TUBOS AL VACIO | EDTA K3 | TV EDTA 4 C | Tubo al vacío | Anticoagulante: Edta; Área: Química; Capacidad: 4 Mililitro(s); Condición: Estéril; Material: Plástico; Uso: Laboratorio; | Paquete | 100 Unidad(es) | 55945 | 66116 | 1648
TUBOS AL VACIO | EDTA K3 | TV EDTA 5 | Tubo al vacío | Anticoagulante: Edta k3; Capacidad: 5 Mililitro; Color del tapón: Morado; Material: Plástico; Uso: Laboratorio; | Unidad | 1 Unidad(es) | 114077 | 132746
TUBOS AL VACIO | EDTA K3 | TV EDTA 5 | Tubo al vacío | Anticoagulante: Edta; Capacidad: 5 Mililitro(s); Condición: Estéril; Material: Plástico; Uso: Extracción de sangre; | Unidad | 1 Unidad(es) | 38837 | 43018
TUBOS AL VACIO | EDTA K3 | TV EDTA 5 | Tubo al vacío | Activador del coágulo: No; Anticoagulante: Edta; Área: Hematología; Capacidad: 5 Mililitro(s); Gel separador: No; Material: Plástico; Uso: Laboratorio; | Unidad | 1 Unidad(es) | 38168 | 42180
TUBOS AL VACIO | EPA | TV EPA 3 | Tubo al vacío | Anticoagulante: Heparina; Capacidad del tubo: 3 Mililitro; Material: Vidrio; Uso: Laboratorio; | Unidad | 1 Unidad(es) | 83900 | 99214
TUBOS AL VACIO | GEL | TV GEL 4 | Tubo al vacío | Anticoagulante: Activador de coágulo y gel separador; Capacidad: 4 Mililitro; Condición: Estéril descartable; Material: Plástico; Uso: Extracción de sangre; | Caja | 100 Unidad(es) | 124483 | 145196
TUBOS AL VACIO | GEL | TV GEL 5 | Tubo al vacío | Anticoagulante: Activador de coágulo y gel separador; Capacidad: 5 Mililitro; Condición: Estéril descartable; Material: Plástico; Uso: Extracción de sangre; | Unidad | 1 Unidad(es) | 35041 | 41895
TUBOS AL VACIO | GEL | TV GEL 5 | Tubo al vacío | Anticoagulante: Activador de coágulo y gel separador; Capacidad: 5 Mililitro; Condición: Estéril descartable; Material: Plástico; Uso: Extracción de sangre; | Caja | 100 Unidad(es) | 35041 | 38424
TUBOS AL VACIO | PEDIA | TVP EDTA 0.5ML | Microtubo | Capacidad: 0.5 Centímetro Cúbico(s); Contiene: E.d.t.a.; Material: Plástico; Uso: Recolección de muestra sanguínea; | Unidad | 1 Unidad(es) | 55929 | 66092
TUBOS AL VACIO | PEDIA | TVP EDTA 0.5ML | Tubo | Edta: Si; Tipo: Microtainer; Uso: Recolección de muestras sanguíneas; | Bolsa | 100 Unidad(es) | 35265 | 38652
TUBOS AL VACIO | PEDIA | TVP EDTA 0.5ML | Tubo al vacío | Área: Química; Capacidad: 0.5 Mililitro(s); E.d.t.a.: Si; Estéril: Si; Material: Plástico; Uso: Laboratorio; | Unidad | 1 Unidad(es) | 36540 | 40157
TUBOS AL VACIO | PEDIA | TVP EDTA 0.5ML | Tubo al vacío | Anticoagulante: Edta; Capacidad: 500 Microlitro; Color de tapón: Morado; Color del tapón: Morado; Material: Plástico; Uso: Laboratorio; | Unidad | 1 Unidad(es) | 114287 | 132989
TUBOS AL VACIO | PEDIA | TVP EDTA 0.5ML | Tubo al vacío | Aditivo: Edta k2; Capacidad: 250 a 500 Microlitro; Color de tapón: Morado; Material: Plástico; Uso: Laboratorio; | Bolsa | 200 Unidad(es) | 65730 | 79049
TUBOS AL VACIO | PEDIA | TVP EDTA 0.5ML | Tubo al vacío | Aditivo: Edta k2; Capacidad: 250 a 500 Microlitro; Color de tapón: Morado; Material: Plástico; Uso: Laboratorio; | Bolsa | 100 Unidad(es) | 65730 | 79048
TUBOS AL VACIO | PEDIA | TVP GEL 0.5 | Tubo al vacío | Aditivo: Activador de coágulo y gel separador; Capacidad: 0.5 Mililitro; Material: Plástico; | Unidad | 1 Unidad(es) | 122747 | 143089
TUBOS AL VACIO | ROJO | TV ROJO 3 | Tubo al vacío | Capacidad: 3 Mililitro; Clase: Sin anticoagulante; Condición: Estéril descartable; Material: Plástico; Uso: Extracción de sangre; | Unidad | 1 Unidad(es) | 151008 | 176792
TUBOS AL VACIO | ROJO | TV ROJO 3 | Tubo al vacío | Activador del coágulo: Si; Anticoagulante: Citrato de sodio; Capacidad: 3 Centímetro Cúbico(s); Estéril: Si; Material: Vidrio; Uso: Laboratorio; | Unidad | 1 Unidad(es) | 28708 | 31277
TUBOS AL VACIO | ROJO | TV ROJO 5 | Tubo al vacío | Anticoagulante: No; Capacidad: 5 Mililitro; Material: Plástico; Uso: Extracción de sangre; | Paquete | 100 Unidad(es) | 111054 | 129017
TUBOS AL VACIO | ROJO 10 | TV ROJO 10 P | Tubo al vacío | Área: Diagnóstico laboratorio; Capacidad: 10 Mililitro; Material: Plástico; Tapón: Rojo; Uso: Extracción de sangre; | Paquete | 100 Unidad(es) | 105869 | 123434
TUBOS AL VACIO | ROJO 10 | TV ROJO 10 P | Tubo al vacío | Área: Diagnóstico laboratorio; Capacidad: 10 Mililitro; Material: Plástico; Tapón: Rojo; Uso: Extracción de sangre; | Unidad | 1 Unidad(es) | 105869 | 123433
TUBOS AL VACIO | ROJO 10 | TV ROJO 10 V | Tubo al vacío | Aditivo: Activador del coágulo; Área: Química; Capacidad: 10 Mililitro; Condición: Estéril; Uso: Laboratorio; | Paquete | 100 Unidad(es) | 64150 | 77189
TUBOS AL VACIO | ROJO 10 | TV ROJO 10 V | Tubo al vacío | Anticoagulante: No; Capacidad: 10 Centímetro Cúbico(s); Color de tapón: Rojo; Material: Vidrio; Material de tapa: Látex; | Paquete | 100 Unidad(es) | 32633 | 35589
TUBOS AL VACIO | ROJO 10 | TV ROJO 10 V | Tubo al vacío | Anticoagulante: No; Capacidad: 10 Centímetro Cúbico(s); Color de tapón: Rojo; Material: Vidrio; Material de tapa: Látex; | Unidad | 1 Unidad(es) | 32633 | 62002
TUBOS AL VACIO | ROJO 10 | TV ROJO 10 V | Tubo al vacío | Aditivo: Activador del coágulo; Área: Hematología; Capacidad: 10 Mililitro; Condición: Estéril; Uso: Laboratorio; | Paquete | 100 Unidad(es) | 68835 | 82354
TUBOS AL VACIO | ROJO 10 | TV ROJO 10 V | Tubo al vacío | Capacidad: 10 Mililitro(s); Material: Vidrio; Uso: Extracción de sangre; | Unidad | 1 Unidad(es) | 53250 | 62712 | 11928
TUBOS AL VACIO | ROJO 10 | TV ROJO 10 V | Tubo al vacío | Activador del coágulo: Si; Anticoagulante: No; Área: Química; Capacidad: 10 Centímetro Cúbico(s); Estéril: Si; Gel separador: No; Uso: Laboratorio; Vidrio: Si; | Unidad | 1 Unidad(es) | 9575 | 9955
TUBOS AL VACIO | ROJO 10 | TV ROJO 10 V | Tubo al vacío | Activador del coágulo: No; Anticoagulante: No; Área: Química; Capacidad: 10 Centímetro Cúbico(s); Estéril: Si; Gel separador: No; Uso: Laboratorio; Vidrio: Si; | Unidad | 1 Unidad(es) | 9581 | 9961
TUBOS AL VACIO | ROJO 10 | TV ROJO 10 V | Tubo al vacío | Activador del coágulo: Si; Anticoagulante: No; Área: Química; Capacidad: 10 Centímetro Cúbico(s); Estéril: Si; Gel separador: No; Uso: Laboratorio; Vidrio: Si; | Caja | 100 Unidad(es) | 9575 | 66827
TUBOS AL VACIO | ROJO 10 | TV ROJO 9 P | Tubo al vacío | Al vacío: Si; Anticuagulante: No; Capacidad: 9 Milímetro; Material: Plástico; Uso: Extraccion de sangre con tapa de bioseguridad; | Unidad | 1 Unidad(es) | 44981 | 51891
TUBOS AL VACIO |  | TV EDTA C | Tubo | Capacidad: 4 Mililitro(s); Clase: Almacenamiento; Color de tapón: Morado; Material: Plástico; Tipo: Al vacío; Uso: Laboratorio; | Paquete | 100 Unidad(es) | 15002 | 15977
UROLOGICO | BOLSA | BOLSA O C | Bolsa colectora de orina | Capacidad: 2 Litro; Condición: Descartable; Contiene: Válvula de drenaje antireflujo; Material: Etilvinilacetato; | Unidad | 1 Unidad(es) | 75968 | 90063 | 6638
UROLOGICO | BOLSA | BOLSA O C | Bolsa para recolección urinaria | Capacidad: 2000 Mililitro; Condición: Estéril, descartable y libre de látex; Incluye: Puerto para toma de muestras, clamp de drenaje, válvula antireflujo; Material: Pvc; Uso: Cama; | Unidad | 1 Unidad(es) | 2610 | 3170 | 6638
UROLOGICO | BOLSA | BOLSA O C | Bolsa para recolección urinaria | Capacidad: 2000 Mililitro(s); Condición: Estéril, descartable; Incluye: Circuito cerrado y drenaje, con dispositivo de cierre, válvula antirreflujo, tubo de conexión, escala graduada; Uso: Cama; | Unidad | 1 Unidad(es) | 48983 | 57364 | 6638
UROLOGICO | BOLSA | BOLSA O P | Bolsa para recolección urinaria | Capacidad: 900 Mililitro(s); Condición: Estéril, descartable; Incluye: Circuito cerrado y drenaje, con válvula antirreflujo y escala graduada y bandas de fijación; Uso: Pierna; | Unidad | 1 Unidad(es) | 48979 | 57359
UROLOGICO | BOLSA | BOLSA O P | Bolsa para recolección urinaria | Capacidad: 650 Mililitro; Condición: Estéril, descartable y libre de látex; Incluye: Circuito cerrado y drenaje, válvula antireflujo; Material: Pvc; Uso: Pierna; | Unidad | 1 Unidad(es) | 113615 | 132146
UROLOGICO | BOLSA | BOLSA O P | Bolsa para recolección urinaria | Capacidad: 500 Mililitro; Condición: Estéril, descartable y libre de látex; Incluye: Circuito cerrado y drenaje, válvula antireflujo; Material: Pvc; Uso: Pierna; | Unidad | 1 Unidad(es) | 40671 | 45467
UROLOGICO | BOLSA | BOLSA O P | Bolsa para recolección urinaria | Capacidad: 600 Mililitro; Condición: Estéril, descartable y libre de látex; Incluye: Circuito cerrado y drenaje, válvula antireflujo; Material: Pvc; Uso: Pierna; | Unidad | 1 Unidad(es) | 112547 | 130856 | 6637
UROLOGICO | BOLSA | BOLSA URO M | Bolsa para urocultivo, uso pediátrico (niño) | Condición: Estéril; Incluye: Agujero circular, borde con esponja y adhesivo incorporado; Material: Plástico; | Unidad | 1 Unidad(es) | 2612 | 3172
UROLOGICO | BOLSA | URIMETRO | Recipiente | Condición: Estéril descartable; Diseño: 3 cámara de medición de 50, 150 y 500 centímetros cúbicos; Incluye: Bolsa con conector de rosca y manguera; Material: Poliestireno; Uso: Orina; | Unidad | 1 Unidad(es) | 74753 | 88759 | 15296
UROLOGICO | FOLEY 2 | FOLEY 10 | Sonda foley | Calibre fr: 10; Clase de válvula: Luer lock; Longitud: 30 Centímetro(s); Medida balón: 5x15 cc; Número de lumen: Dos; | Unidad | 1 Unidad(es) | 8045 | 8413 | 6236
UROLOGICO | FOLEY 2 | FOLEY 10 | Sonda foley | Calibre fr: 10; Componente: Recubierta de silicón, dos vías y dos agujeros opuestos; Condición: Estéril, descartable y libre de pirógeno; Incluye: Balón con capacidad de 5 a 15 centímetros cúbicos; Largo: 40 Centímetro(s); Material: Látex; | Unidad | 1 Unidad(es) | 40968 | 45877 | 6236
UROLOGICO | FOLEY 2 | FOLEY 12 | Sonda foley | Calibre fr: 12; Clase de válvula: Luer lock; Longitud: 30 Centímetro(s); Medida balón: 5x15 cc; Número de lumen: Dos; | Unidad | 1 Unidad(es) | 8046 | 8414 | 6624
UROLOGICO | FOLEY 2 | FOLEY 12 | Sonda foley | Calibre fr: 12; Componente: Recubierta de silicón, dos vías y dos agujeros opuestos; Condición: Estéril, descartable y libre de pirógeno; Incluye: Balón con capacidad de 5 a 15 centímetros cúbicos; Largo: 40 Centímetro(s); Material: Látex; | Unidad | 1 Unidad(es) | 48861 | 57211 | 6624
UROLOGICO | FOLEY 2 | FOLEY 14 | Sonda foley | Calibre fr: 14; Componente: Recubierta de silicón, dos vías y dos agujeros opuestos; Condición: Estéril, descartable y libre de pirógeno; Incluye: Balón con capacidad de 5 a 15 centímetros cúbicos; Largo: 30 Centímetro(s); Material: Látex; | Unidad | 1 Unidad(es) | 48862 | 57259 | 6241
UROLOGICO | FOLEY 2 | FOLEY 14 | Sonda foley | Calibre fr: 14; Componente: Recubierta de silicón, dos vías y dos agujeros opuestos; Condición: Estéril, descartable y libre de pirógeno; Incluye: Balón con capacidad de 5 a 15 centímetros cúbicos; Largo: 40 Centímetro(s); Material: Látex; | Unidad | 1 Unidad(es) | 8048 | 8416 | 6241
UROLOGICO | FOLEY 2 | FOLEY 14 | Sonda foley | Calibre fr: 14; Clase de válvula: Luer lock; Longitud: 50 Centímetro(s); Material: Látex; Medida balón: 5x15 cc; Número de lumen: Dos; | Unidad | 1 Unidad(es) | 45595 | 52740 | 6241
UROLOGICO | FOLEY 2 | FOLEY 16 | Sonda foley | Calibre fr: 16; Clase de válvula: Luer lock; Longitud: 30 Centímetro(s); Medida balón: 5x15 cc; Número de lumen: Dos; | Unidad | 1 Unidad(es) | 8051 | 8419 | 6237
UROLOGICO | FOLEY 2 | FOLEY 16 | Sonda foley | Calibre fr: 16; Componente: Recubierta de silicón, dos vías y dos agujeros opuestos; Condición: Estéril, descartable y libre de pirógeno; Incluye: Balón con capacidad de 5 a 15 centímetros cúbicos; Largo: 40 Centímetro(s); Material: Látex; | Unidad | 1 Unidad(es) | 41635 | 46822 | 6237
UROLOGICO | FOLEY 2 | FOLEY 16 | Sonda foley | Calibre fr: 16; Clase de valvula: Luer lock; Condición: Estéril, descartable y libre de pirogeno; Incluye: Balón con capacidad de 5 a 15 centímetro cúbico; Longitud: 40 Centímetro(s); Número de lumen: Dos; | Unidad | 1 Unidad(es) | 55071 | 64918 | 6237
UROLOGICO | FOLEY 2 | FOLEY 18 | Sonda foley | Calibre fr: 18; Componente: Recubierta de silicón, dos vías y dos agujeros opuestos; Condición: Estéril, descartable y libre de pirógeno; Incluye: Balón con capacidad de 5 a 15 centímetros cúbicos; Largo: 40 Centímetro(s); Material: Látex; | Unidad | 1 Unidad(es) | 41634 | 46821 | 6238
UROLOGICO | FOLEY 2 | FOLEY 18 | Sonda foley | Calibre fr: 18; Clase de válvula: Luer lock; Longitud: 30 Centímetro(s); Medida balón: 5x15 cc; Número de lumen: Dos; | Unidad | 1 Unidad(es) | 8054 | 8422 | 6238
UROLOGICO | FOLEY 2 | FOLEY 20 | Sonda foley | Calibre fr: 20; Componente: Recubierta de silicón, dos vías y dos agujeros opuestos; Condición: Estéril descartable; Incluye: Balón con capacidad de 5 a 15 centímetros cúbicos; Largo: 40 Centímetro(s); Material: Látex; | Unidad | 1 Unidad(es) | 37647 | 41477 | 6913
UROLOGICO | FOLEY 2 | FOLEY 20 | Sonda foley | Calibre fr: 20; Clase de válvula: Luer lock; Longitud: 30 Centímetro(s); Medida balón: 5 x 15; Número de lumen: Dos; | Unidad | 1 Unidad(es) | 8056 | 8424 | 6913
UROLOGICO | FOLEY 2 | FOLEY 22 | Sonda foley | Calibre fr: 22; Componente: Recubierta de silicón, dos vías y dos agujeros opuestos; Condición: Estéril descartable; Incluye: Balón con capacidad de 5 a 15 centímetros cúbicos; Largo: 40 Centímetro(s); Material: Látex; | Unidad | 1 Unidad(es) | 48866 | 57214 | 6242
UROLOGICO | FOLEY 2 | FOLEY 22 | Sonda foley | Calibre fr: 22; Clase de válvula: Luer lock; Longitud: 30 Centímetro(s); Medida balón: 5 x 15; Número de lumen: Dos; | Unidad | 1 Unidad(es) | 8059 | 8427 | 6242
UROLOGICO | FOLEY 2 | FOLEY 24 | Sonda foley | Calibre fr: 24; Condición: Estéril descartable; Largo: 30 Centímetro(s); Material: Látex con recubierta de silicón; Medida balón: 5x15 cc; Número de lumen: Dos; | Unidad | 1 Unidad(es) | 55463 | 65467 | 6336
UROLOGICO | FOLEY 2 | FOLEY 24 | Sonda foley | Calibre fr: 24; Componente: Recubierta de silicón, dos vías y dos agujeros opuestos; Condición: Estéril descartable; Incluye: Balón con capacidad de 5 a 15 centímetros cúbicos; Largo: 40 Centímetro(s); Material: Látex; | Unidad | 1 Unidad(es) | 8062 | 8430 | 6336
UROLOGICO | FOLEY 3 | FOLEY 20 X 3 | Sonda foley | Calibre fr: 20; Componente: Recubierta de silicón; Condición: Estéril, descartable; Longitud: 40 Centímetro; Material: Látex; Medida balón: 30x50 cc; Número de lumen: Triple; | Unidad | 1 Unidad(es) | 77150 | 91329
UROLOGICO | FOLEY 3 | FOLEY 20 X 3 | Sonda foley | Calibre: 20 fr; Componente: Tres vías y dos agujeros opuestos; Condición: Estéril, descartable y libre de pirógenos; Incluye: Balón con capacidad de 20 mililitros; Largo: 40 Centímetro; Material: Silicón libre de látex; | Unidad | 1 Unidad(es) | 87147 | 103142 | 8537
UROLOGICO | FOLEY 3 | FOLEY 20 X 3 | Sonda foley | Calibre fr: 20; Clase de válvula: Luer lock; Longitud: 30 Centímetro(s); Medida balón: 30 x 50 cc; Número de lumen: Tres; | Unidad | 1 Unidad(es) | 8057 | 8425 | 8537
UROLOGICO | FOLEY 3 | FOLEY 20 X 3 | Sonda foley | Calibre fr: 20; Clase de válvula: Luer lock; Empaque: Doble; Estéril: Libre de pirógenos; Longitud: 40 Centímetro(s); Medida balón: 30x50cc; Número de lumen: Tres; | Unidad | 1 Unidad(es) | 39868 | 44359 | 8537
UROLOGICO | FOLEY 3 | FOLEY 22 X 3 | Sonda foley | Calibre fr: 22; Componente: Recubierta de silicón, tres vías y dos agujeros opuestos; Condición: Estéril, descartable y libre de pirógenos; Incluye: Balón con capacidad de 30 mililitros; Largo: 34 Centímetro; Material: Silicón; | Unidad | 1 Unidad(es) | 82458 | 97485 | 15328
UROLOGICO | FOLEY 3 | FOLEY 22 X 3 | Sonda foley | Calibre fr: 22 ; Componente: Recubierta de silicón, tres vías y dos agujeros opuestos; Condición: Estéril, descartable y libre de pirógenos; Incluye: Balón con capacidad de 30 a 50 centímetros cúbicos; Largo: 40 Centímetro; Material: Silicón; | Unidad | 1 Unidad(es) | 175441 | 205296 | 15328
UROLOGICO | FOLEY 3 | FOLEY 22 X 3 | Sonda foley | Calibre: 22 fr; Condición: Estéril, descartable y libre de pirógeno; Incluye: Balón con capacidad de 20 mililitros; Longitud: 40 Centímetro; Material: Silicón libre de látex; Vías: Tres vías, 2 agujeros opuestos; | Unidad | 1 Unidad(es) | 87191 | 103199 | 15328
UROLOGICO | FOLEY 3 | FOLEY 22 X 3 | Sonda foley | Calibre fr: 22 ; Componente: Recubierta de silicón, tres vías y dos agujeros opuestos; Condición: Estéril, descartable y libre de pirógenos; Incluye: Balón con capacidad de 30 a 50 centímetros cúbicos; Largo: 40 Centímetro; Material: Látex; | Unidad | 1 Unidad(es) | 116236 | 135395 | 15328
UROLOGICO | FOLEY 3 | FOLEY 22 X 3 | Sonda foley | Calibre fr: 22; Clase de válvula: Luer lock; Longitud: 30 Centímetro(s); Medida balón: 30 x 50 cc; Número de lumen: Tres; | Unidad | 1 Unidad(es) | 8060 | 8428
UROLOGICO | FOLEY 3 | FOLEY 24 X 3 | Sonda foley | Calibre fr: 24; Componente: Recubierta de silicón, tres vías y dos agujeros opuestos; Condición: Estéril, descartable y libre de pirógenos; Incluye: Balón con capacidad de 50 centímetros cúbicos; Largo: 40 Centímetro; Material: Látex; | Unidad | 1 Unidad(es) | 71434 | 85069 | 9752
UROLOGICO | FOLEY 3 | FOLEY 24 X 3 | Sonda foley | Calibre fr: 24; Componente: Recubierta de silicón, tres vías y dos agujeros opuestos; Condición: Estéril, descartable y libre de pirógenos; Incluye: Balón con capacidad de 30 centímetros cúbicos; Largo: 40 Centímetro; Material: Látex; | Unidad | 1 Unidad(es) | 71436 | 85071 | 9752
UROLOGICO | FOLEY 3 | FOLEY 24 X 3 | Sonda foley | Calibre fr: 24; Clase de válvula: Luer lock; Longitud: 30 Centímetro(s); Medida balón: 30 x 50 cc; Número de lumen: Tres; | Unidad | 1 Unidad(es) | 8063 | 8431
UROLOGICO | FOLEY 3 | FOLEY 24 X 3 | Sonda foley | Calibre fr: 24; Clase de válvula: Luer lock; Incluye: Balón con capacidad de 30 a 50 centímetros cúbicos; Longitud: 40 Centímetro(s); Número de lumen: Tres; | Unidad | 1 Unidad(es) | 54107 | 63805 | 9752
UROLOGICO | UROCULTIVO | BOLSA URO F | Bolsa para urocultivo, uso pediátrico (niña) | Condición: Estéril; Incluye: Agujero oval, borde con esponja y adhesivo incorporado; Material: Plástico; | Unidad | 1 Unidad(es) | 2611 | 3171 | 6524
VENDA Y OTROS | VENDA ELASTICA | VENDA 2 | Venda | Ancho: 2 Pulgadas; Largo: 16.4 Pulgadas; Material: Algodón; Tipo: Elástica; | Empaque | 6 Unidad(es) | 173552 | 203055
VENDA Y OTROS | VENDA ELASTICA | VENDA 2 | Venda | Ancho: 2 Pulgadas; Condición: No estéril; Largo: 5 Yarda; Material: Algodón; Tipo: Elástica; | Unidad | 1 Unidad(es) | 150998 | 176781
VENDA Y OTROS | VENDA ELASTICA | VENDA 2 | Venda | Ancho: 5 Centímetro; Condición: No estéril; Largo: 5 Metro; Material: Algodón y poliéster; Tipo: Elástica; | Unidad | 1 Unidad(es) | 187906 | 219782
VENDA Y OTROS | VENDA ELASTICA | VENDA 2 | Venda | Ancho: 2 Pulgadas; Condición: No estéril; Largo: 5 Yarda; Material: Poliéster; Tipo: Elástica; | Unidad | 1 Unidad(es) | 48713 | 57041
VENDA Y OTROS | VENDA ELASTICA | VENDA 2 | Venda | Ancho: 2 Pulgadas; Condición: No estéril; Largo: 4.5 Yarda; Material: Algodón; Tipo: Elástica; | Unidad | 1 Unidad(es) | 175447 | 205302
VENDA Y OTROS | VENDA ELASTICA | VENDA 2 | Venda | Ancho: 2 Pulgadas(s); Condición: No estéril; Contiene: Filamentos de látex; Incluye: Ganchos metálicos; Largo: 5 Yarda(s); Material: Poliéster; Tipo: Elástica; | Unidad | 1 Unidad(es) | 48796 | 57144
VENDA Y OTROS | VENDA ELASTICA | VENDA 2 | Venda | Ancho: 2 Pulgadas(s); Estéril: No; Largo: 5 Yarda(s); Material: Algodón y poliéster; Tipo: Elástica; | Individual | 1 Unidad(es) | 9625 | 10005
VENDA Y OTROS | VENDA ELASTICA | VENDA 2 | Venda | Ancho: 2 Pulgadas; Condición: Estéril; Largo: 5 Yarda; Material: Algodón y látex; Tipo: Elástica; | Unidad | 1 Unidad(es) | 181231 | 212014 | 6308
VENDA Y OTROS | VENDA ELASTICA | VENDA 2 | Venda | Ancho: 2 Pulgadas; Largo: 5 Yarda; Material: Tejido elástico; Tipo: Elástica; | Rollo | 1 Unidad(es) | 41919 | 47265
VENDA Y OTROS | VENDA ELASTICA | VENDA 2 | Venda | Ancho: 4 Pulgadas; Condición: Estéril; Incluye: Ganchos para fijación; Largo: 5 Yarda; Material: Poliéster y filamentos de látex; Tipo: Elástica; | Unidad | 1 Unidad(es) | 153126 | 179250
VENDA Y OTROS | VENDA ELASTICA | VENDA 2 | Venda | Ancho: 5 Centímetro; Clase: Porosa; Condición: Libre de látex; Largo: 4.5 Metro; Material: Fibras de nailon de alta resistencia y de hilos elásticos recubiertos; Tipo: Adhesiva elástica; | Unidad | 1 Unidad(es) | 63602 | 76518
VENDA Y OTROS | VENDA ELASTICA | VENDA 2 | Venda | Ancho: 2 Pulgadas(s); Condición: No estéril; Contiene: Filamentos de látex; Incluye: Ganchos metálicos; Largo: 5 Yarda(s); Material: Algodón; Tipo: Elástica; | Unidad | 1 Unidad(es) | 48790 | 57137
VENDA Y OTROS | VENDA ELASTICA | VENDA 2 | Venda | Ancho: 4 Pulgadas; Condición: Estéril; Incluye: Ganchos para fijación; Largo: 5 Yarda; Material: Algodón y filamentos de látex; Tipo: Elástica; | Unidad | 1 Unidad(es) | 153129 | 179253
VENDA Y OTROS | VENDA ELASTICA | VENDA 3 | Venda | Ancho: 7.5 Centímetro; Clase: Porosa; Largo: 4.5 Metro; Material: Algodón y viscosa; Tipo: Adhesiva elástica; | Unidad | 1 Unidad(es) | 150222 | 175897
VENDA Y OTROS | VENDA ELASTICA | VENDA 3 | Venda | Ancho: 7.5 Centímetro; Largo: 4.5 Metro; Tipo: Cohesivo elástica; Uso: Veterinario; | Unidad | 1 Unidad(es) | 186187 | 217774
VENDA Y OTROS | VENDA ELASTICA | VENDA 3 | Venda | Ancho: 3 Pulgadas; Largo: 5 Yarda; Material: Algodón y poliéster; Tipo: Elástica; | Unidad | 1 Unidad(es) | 83753 | 99044
VENDA Y OTROS | VENDA ELASTICA | VENDA 3 | Venda | Ancho: 3 Pulgadas; Estéril: No; Largo: 5 Pulgadas; Material: Algodón y poliéster; Tipo: Elástica; | Unidad | 1 Unidad(es) | 83058 | 98240
VENDA Y OTROS | VENDA ELASTICA | VENDA 4 | Venda | Ancho: 4 Pulgadas(s); Condición: No estéril; Largo: 5 Yarda(s); Material: Poliéster; Tipo: Elástico; | Unidad | 1 Unidad(es) | 48714 | 57042 | 6310
VENDA Y OTROS | VENDA ELASTICA | VENDA 4 | Venda | Ancho: 4 Pulgadas(s); Condición: No estéril; Contiene: Filamentos de látex; Incluye: Ganchos metálicos; Largo: 5 Yarda(s); Material: Poliéster; Tipo: Elástica; | Unidad | 1 Unidad(es) | 48798 | 57145 | 6310
VENDA Y OTROS | VENDA ELASTICA | VENDA 4 | Venda | Ancho: 4 Pulgadas(s); Estéril: No; Largo: 5 Yarda(s); Material: Algodón y poliéster; Tipo: Elástica; | Individual | 1 Unidad(es) | 9627 | 10007 | 6310
VENDA Y OTROS | VENDA ELASTICA | VENDA 4 | Venda | Ancho: 4 Pulgadas(s); Estéril: No; Largo: 4 Yarda(s); Material: Algodón y poliéster; Tipo: Elástica; | Individual | 1 Unidad(es) | 36542 | 40160
VENDA Y OTROS | VENDA ELASTICA | VENDA 4 | Venda | Ancho: 4 Pulgadas(s); Largo: 5 Yarda(s); Material: Tejido elástico; Tipo: Elástica; | Rollo | 1 Unidad(es) | 41923 | 47270
VENDA Y OTROS | VENDA ELASTICA | VENDA 4 | Venda | Ancho: 4 Pulgadas(s); Ganchos: Metálicos; Hipoalergénica: Si; Largo: 5 Yarda(s); Material: Algodón; Tipo: Elástica; | Unidad | 1 Unidad(es) | 35295 | 38690
VENDA Y OTROS | VENDA ELASTICA | VENDA 4 | Venda | Ancho: 4 Pulgadas(s); Condición: No estéril; Contiene: Filamentos de látex; Incluye: Ganchos metálicos; Largo: 5 Yarda(s); Material: Algodón; Tipo: Elástica; | Unidad | 1 Unidad(es) | 48799 | 57147
VENDA Y OTROS | VENDA ELASTICA | VENDA 4 | Venda | Ancho: 4 Pulgadas; Condición: Estéril descartable; Largo: 5 Yarda; Material: Algodón y poliéster; Tipo: Elástica; | Unidad | 1 Unidad(es) | 77323 | 91517
VENDA Y OTROS | VENDA ELASTICA | VENDA 4 | Venda | Ancho: 4 Pulgadas; Condición: No estéril; Largo: 5 Yarda; Material: Algodón; Tipo: Elástica; | Unidad | 1 Unidad(es) | 151000 | 176783
VENDA Y OTROS | VENDA ELASTICA | VENDA 4 | Venda | Ancho: 4 Pulgadas; Condición: No estéril; Largo: 4.5 Yarda; Material: Algodón; Tipo: Elástica; | Unidad | 1 Unidad(es) | 175446 | 205301
VENDA Y OTROS | VENDA ELASTICA | VENDA 4 | Venda | Ancho: 4 Pulgadas; Condición: Estéril; Largo: 5 Metro; Material: Algodón y filamentos de látex; Tipo: Elástica; | Unidad | 1 Unidad(es) | 178877 | 209216
VENDA Y OTROS | VENDA ELASTICA | VENDA 4 | Venda | Ancho: 4 Pulgadas; Condición: Estéril; Largo: 5 Metro; Material: Algodón; Tipo: Elástica; | Unidad | 1 Unidad(es) | 178976 | 209320
VENDA Y OTROS | VENDA ELASTICA | VENDA 4 | Venda | Ancho: 4 Pulgadas; Condición: No estéril; Incluye: Ganchos para fijación; Largo: 5 Yarda; Material: Poliéster; Tipo: Elástica; | Unidad | 1 Unidad(es) | 184527 | 215913
VENDA Y OTROS | VENDA ELASTICA | VENDA 4 | Venda | Ancho: 10 Centímetro; Condición: No estéril; Largo: 5 Metro; Material: Algodón y poliéster; Tipo: Elástica; | Unidad | 1 Unidad(es) | 187907 | 219783
VENDA Y OTROS | VENDA ELASTICA | VENDA 4 | Venda | Ancho: 10 Centímetro; Largo: 4.5 Metro; Material: Elastano y látex; Tipo: Cohesivo elástica; Uso: Veterinario; | Unidad | 1 Unidad(es) | 186189 | 217776
VENDA Y OTROS | VENDA ELASTICA | VENDA 6 | Venda | Ancho: 6 Pulgadas; Condición: No estéril; Largo: 5 Yarda; Material: Poliéster; Tipo: Elástica; | Unidad | 1 Unidad(es) | 48715 | 57044 | 7920
VENDA Y OTROS | VENDA ELASTICA | VENDA 6 | Venda | Ancho: 6 Pulgadas(s); Condición: No estéril; Contiene: Filamentos de látex; Incluye: Ganchos metálicos; Largo: 5 Yarda(s); Material: Poliéster; Tipo: Elástica; | Unidad | 1 Unidad(es) | 48802 | 57149 | 7920
VENDA Y OTROS | VENDA ELASTICA | VENDA 6 | Venda | Ancho: 3 Pulgadas; Largo: 6 Yarda; Material: Algodón; Tipo: Elástica; | Unidad | 1 Unidad(es) | 173254 | 202688 | 7920
VENDA Y OTROS | VENDA ELASTICA | VENDA 6 | Venda | Ancho: 15 Centímetro; Condición: No estéril; Largo: 5 Metro; Material: Algodón y poliéster; Tipo: Elástica; | Unidad | 1 Unidad(es) | 189096 | 221120 | 7920
VENDA Y OTROS | VENDA ELASTICA | VENDA 6 | Venda | Ancho: 6 Pulgadas; Condición: Estéril descartable; Largo: 5 Yarda; Material: Algodón y poliéster; Tipo: Elástica; | Unidad | 1 Unidad(es) | 77319 | 91513 | 7920
VENDA Y OTROS | VENDA ELASTICA | VENDA 6 | Venda | Ancho: 6 Pulgadas(s); Estéril: No; Largo: 5 Yarda(s); Material: Algodón y poliéster; Tipo: Elástica; | Individual | 1 Unidad(es) | 9628 | 10008 | 7920
VENDA Y OTROS | VENDA ELASTICA | VENDA 6 | Venda | Ancho: 6 Pulgadas(s); Condición: No estéril; Contiene: Filamentos de látex; Incluye: Ganchos metálicos; Largo: 5 Yarda(s); Material: Algodón; Tipo: Elástica; | Unidad | 1 Unidad(es) | 48803 | 57151 | 7920
VENDA Y OTROS | VENDA ELASTICA | VENDA 8 | Venda | Ancho: 8 Pulgadas; Largo: 5 Yarda; Material: Poliéster; Tipo: Elástica; | Unidad | 1 Unidad(es) | 121352 | 141459
VENOCLISIS | CATETER | CAT 18 X 1 3/4 | Catéter | Calibre en g: 18 x 1 1/4 a 18 1 3/4; Color de cámara de flujo: Transparente; Estéril: Si; Material: Teflón; Tapón: Obturador no hermético; Tipo de acople: Luer lock contenido en funda protectora; Tipo de aguja: Siliconizada; Uso: Venoclisis; | Unidad | 1 Unidad(es) | 28003 | 30513
VENOCLISIS | CATETER | CAT 18 X 1 3/4 | Catéter angiocat | Aplicación: Sueros; Número: 18; Uso: Intravenoso; | Unidad | 1 Unidad(es) | 39993 | 44553
VENOCLISIS | CATETER | CAT 18 X 1 3/4 | Catéter angiocat | Calibre: 18; Material: Plástico; Tipo: Desechable; | Unidad | 1 Unidad(es) | 38714 | 42857
VENOCLISIS | CATETER | CAT 18 X 1 3/4 | Catéter intravenoso | Calibre: 18g x 1 3/4 pulgadas; Condición: Estéril, descartable y libre de pirógenos; Contiene: Aguja siliconizada, cámara de flujo transparente, cámara de reflujo, tapón obturador no hermético, funda protectora y acople luer lock; Material: Poliuretano; Tipo: Radiopaco; | Unidad | 1 Unidad(es) | 48309 | 56534 | 6416
VENOCLISIS | CATETER | CAT 18 X 1 3/4 | Catéter intravenoso | Calibre: No. 18g. x 1 1/4 a 2 pulgada; Condición: Estéril libre de pirógenos; Contiene: Funda protectora, cámara de reflujo que permite apoyo y manipulacion; Incluye: Tapón obturador no hermético; Material: Teflón o poliuretano radiopaco; Tipo de acople: Luer lock; Tipo de aguja: Silicónizada; | Caja | 50 Unidad(es) | 34165 | 37414 | 6416
VENOCLISIS | CATETER | CAT 18 X 1 3/4 | Catéter intravenoso | Calibre: 18g x 1 3/4 pulgadas; Condición: Estéril, descartable y libre de pirógenos; Contiene: Aguja siliconizada, cámara de flujo transparente, cámara de reflujo, tapón obturador no hermético, funda protectora y acople luer lock; Material: Teflón; Tipo: Radiopaco; | Unidad | 1 Unidad(es) | 48544 | 56836 | 6416
VENOCLISIS | CATETER | CAT 18 X 1 3/4 | Catéter intravenoso | Calibre: No. 18g. x 1 1/4 a 2 pulgada; Condición: Estéril libre de pirógenos; Contiene: Funda protectora, cámara de reflujo que permite apoyo y manipulacion; Incluye: Tapón obturador no hermético; Material: Teflón o poliuretano radiopaco; Tipo de acople: Luer lock; Tipo de aguja: Silicónizada; | Unidad | 1 Unidad(es) | 34165 | 56552 | 6416
VENOCLISIS | CATETER | CAT 18 X 1 3/4 | Catéter intravenoso | Calibre: No. 18g. x 1 1/4 a 2 pulgada; Características especiales: Con aguja siliconizada y cámara de flujo transparente, acople tipo luer lock, contenido en funda protectora, cámara de reflujo que permite apoyo y manipulación, tapón obturador no hermético, material radiopaco, libre de pirógenos; Estéril: Si; Material: Teflón o poliuretano; | Caja | 50 Unidad(es) | 34163 | 37411 | 6416
VENOCLISIS | CATETER | CAT 20 X 1 1/4 | Catéter angiocat | Aplicación: Sueros; Número: 20; Uso: Intravenoso; | Unidad | 1 Unidad(es) | 28954 | 31541 | 15057
VENOCLISIS | CATETER | CAT 20 X 1 1/4 | Catéter angiocat | Aplicación: Sueros; Número: 20; Uso: Intravenoso; | Empaque | 5 Unidad(es) | 28954 | 204639 | 15057
VENOCLISIS | CATETER | CAT 20 X 1 1/4 | Catéter intravenoso | Calibre: 20g x 1.25 pulgada; Condición: Estéril, libre de pirógenos y libre de pvc; Contiene: Funda protectora, cámara de reflujo que permite apoyo y manipulación; Material: Poliuretano; Tipo: Radiopaco; | Unidad | 1 Unidad(es) | 138264 | 161456 | 15057
VENOCLISIS | CATETER | CAT 20 X 1 1/4 | Catéter intravenoso | Calibre: 20g x 1 1/4 pulgadas; Condición: Estéril, descartable y libre de pirógenos; Contiene: Aguja siliconizada, cámara de flujo transparente, cámara de reflujo, tapón obturador no hermético, funda protectora y acople luer lock; Material: Poliuretano; Tipo: Radiopaco; | Unidad | 1 Unidad(es) | 48317 | 56545 | 15057
VENOCLISIS | CATETER | CAT 20 X 1 1/4 | Catéter intravenoso | Calibre: 20g x 1 1/4 pulgada; Condición: Estéril descartable y libre de pirógenos; Contiene: Aguja siliconizada, doble cámara de flujo, acople luer lock, funda protectora, cámara de reflujo, tapón obturador no hermético y sistema de seguridad; Material: Teflón y poliuretano; Tipo: Radiopaco; | Unidad | 1 Unidad(es) | 170448 | 199412 | 15057
VENOCLISIS | CATETER | CAT 20 X 1 1/4 | Catéter intravenoso | Calibre: 20g x 1 1/4 pulgadas; Condición: Estéril, descartable y libre de pirógenos; Contiene: Aguja siliconizada, cámara de flujo transparente, cámara de reflujo, tapón obturador no hermético, funda protectora y acople luer lock; Material: Teflón; Tipo: Radiopaco; | Unidad | 1 Unidad(es) | 48555 | 56847 | 15057
VENOCLISIS | CATETER | CAT 20 X 1 1/4 | Catéter intravenoso periférico | Calibre: 20g x 1.25 pulgada; Condición: Estéril, libre de pirógenos y libre de pvc; Contiene: Sistema cerrado integrado, extensión, doble puerto, contenedor de aguja transparente, mecanismo de bioseguridad pasivo e irreversible, memoria, punta de catéter cónica, aguja con visualización inmediata del retorno venoso; Material: Poliuretano; Tipo: Radiopaco; | Unidad | 1 Unidad(es) | 141584 | 165404 | 15057
VENOCLISIS | CATETER | CAT 20 X 1 3/4 | Catéter intravenoso | Calibre: 20g x 1 3/4 pulgadas; Condición: Estéril, descartable y libre de pirógenos; Contiene: Aguja siliconizada, cámara de flujo transparente, cámara de reflujo, tapón obturador no hermético, funda protectora y acople luer lock; Material: Teflón; Tipo: Radiopaco; | Unidad | 1 Unidad(es) | 34969 | 38356 | 6584
VENOCLISIS | CATETER | CAT 20 X 1 3/4 | Catéter intravenoso | Calibre: 20g x 1 3/4 pulgadas; Condición: Estéril, descartable y libre de pirógenos; Contiene: Aguja siliconizada, cámara de flujo transparente, cámara de reflujo, tapón obturador no hermético, funda protectora y acople luer lock; Material: Poliuretano; Tipo: Radiopaco; | Unidad | 1 Unidad(es) | 48319 | 56548 | 6584
VENOCLISIS | CATETER | CAT 22 X 1 | Catéter intravenoso | Calibre: 22g x 1 pulgada; Condición: Estéril, descartable y libre de pirógenos; Contiene: Aguja siliconizada, cámara de flujo transparente, cámara de reflujo, tapón obturador no hermético, funda protectora y acople luer lock; Material: Poliuretano; Tipo: Radiopaco; | Unidad | 1 Unidad(es) | 48323 | 56553 | 6902
VENOCLISIS | CATETER | CAT 22 X 1 | Catéter intravenoso | Calibre: 22g x 1 pulgada; Condición: Estéril descartable y libre de pirógenos; Contiene: Aguja siliconizada, doble cámara de flujo, acople luer lock, funda protectora, cámara de reflujo, tapón obturador no hermético y sistema de seguridad; Material: Teflón y poliuretano; Tipo: Radiopaco; | Unidad | 1 Unidad(es) | 170446 | 199410 | 6902
VENOCLISIS | CATETER | CAT 22 X 1 | Catéter intravenoso | Calibre: 22g x 1 pulgada; Condición: Estéril, descartable y libre de pirógenos; Contiene: Aguja siliconizada, cámara de flujo transparente, cámara de reflujo, tapón obturador no hermético, funda protectora y acople luer lock; Material: Teflón; Tipo: Radiopaco; | Unidad | 1 Unidad(es) | 48562 | 56856 | 6902
VENOCLISIS | CATETER | CAT 22 X 1 | Catéter intravenoso periférico | Calibre: 22g x 1 pulgada; Condición: Estéril, libre de pirógenos y libre de pvc; Contiene: Sistema cerrado integrado, extensión, doble puerto, contenedor de aguja transparente, mecanismo de bioseguridad pasivo e irreversible, memoria, punta de catéter cónica, aguja con visualización inmediata del retorno venoso; Material: Poliuretano; Tipo: Radiopaco; | Unidad | 1 Unidad(es) | 141585 | 165405 | 6902
VENOCLISIS | CATETER | CAT 22 X 1 | Catéter intravenoso periférico | Calibre: 22g x 1 pulgada; Condición: Estéril, libre de pirógenos y libre de pvc; Contiene: Funda protectora, cámara de reflujo que permite apoyo y manipulación, aguja siliconizada y acople luer lock; Material: Poliuretano; Tipo: Radiopaco; | Unidad | 1 Unidad(es) | 138267 | 161461 | 6902
VENOCLISIS | CATETER | CAT 22 X 1 1/4 | Catéter angiocat | Aplicación: Sueros; Número: 22; Uso: Intravenoso; | Empaque | 5 Unidad(es) | 28955 | 204640 | 15059
VENOCLISIS | CATETER | CAT 22 X 1 1/4 | Catéter angiocat | Aplicación: Sueros; Número: 22; Uso: Intravenoso; | Unidad | 1 Unidad(es) | 28955 | 31543 | 15059
VENOCLISIS | CATETER | CAT 22 X 1 1/4 | Catéter intravenoso | Calibre: 22g x 1 1/4 pulgadas; Condición: Estéril, descartable y libre de pirógenos; Contiene: Aguja siliconizada, cámara de flujo transparente, cámara de reflujo, tapón obturador no hermético, funda protectora y acople luer lock; Material: Poliuretano; Tipo: Radiopaco; | Unidad | 1 Unidad(es) | 48325 | 56556 | 15059
VENOCLISIS | CATETER | CAT 22 X 1 1/4 | Catéter intravenoso | Calibre: 22g x 1 1/4 pulgadas; Condición: Estéril, descartable y libre de pirógenos; Contiene: Aguja siliconizada, cámara de flujo transparente, cámara de reflujo, tapón obturador no hermético, funda protectora y acople luer lock; Material: Teflón; Tipo: Radiopaco; | Unidad | 1 Unidad(es) | 48559 | 56854 | 15059
VENOCLISIS | CATETER | CAT 24 X 1/2 | Catéter intravenoso | Calibre: 24g x 1/2 pulgada; Condición: Estéril, descartable y libre de pirógenos; Contiene: Aguja siliconizada, cámara de flujo transparente, cámara de reflujo, tapón obturador no hermético, funda protectora y acople luer lock; Material: Poliuretano; Tipo: Radiopaco; | Unidad | 1 Unidad(es) | 48568 | 56861
VENOCLISIS | CATETER | CAT 24 X 1/2 | Catéter intravenoso | Calibre en g: 24 * 1/2; Condición: Estéril, descartable y libre de pirógenos; Incluye: Aguja siliconizada, cámara de flujo transparente, acople tipo luer lock, funda protectora, cámara de reflujo que permite apoyo y manipulación, tapón obturador no hermético; Material: Teflón; Tipo: Radiopaco; | Unidad | 1 Unidad(es) | 37853 | 41781 | 6055
VENOCLISIS | CATETER | CAT 24 X 1/2 | Catéter intravenoso | Calibre en g: 24 * 1/2 pulgada; Condición: Estéril, descartable y libre de pirógenos; Incluye: Aguja siliconizada, cámara de flujo transparente, acople tipo luer lock, funda protectora, cámara de reflujo que permite apoyo y manipulación, tapón obturador no hermético; Material: Poliuretano; Tipo: Radiopaco; | Unidad | 1 Unidad(es) | 48330 | 56559 | 6055
VENOCLISIS | CATETER | CAT 24 X 3/4 | Catéter angiocat | Aplicación: Sueros; Número: 24; Uso: Intravenoso; | Unidad | 1 Unidad(es) | 39991 | 44550
VENOCLISIS | CATETER | CAT 24 X 3/4 | Catéter intravenoso | Calibre: 24g x 3/4 pulgada; Condición: Estéril, descartable y libre de pirógenos; Contiene: Aguja siliconizada, cámara de flujo transparente, cámara de reflujo, tapón obturador no hermético, funda protectora y acople luer lock; Material: Teflón; Tipo: Radiopaco; | Unidad | 1 Unidad(es) | 34978 | 38362 | 6365
VENOCLISIS | CATETER | CAT 24 X 3/4 | Catéter intravenoso | Calibre: 24g x 3/4 pulgada; Condición: Estéril, descartable y libre de pirógenos; Contiene: Aguja siliconizada, cámara de flujo transparente, cámara de reflujo, tapón obturador no hermético, funda protectora y acople luer lock; Material: Poliuretano; Tipo: Radiopaco; | Unidad | 1 Unidad(es) | 48329 | 56558 | 6365
VENOCLISIS | CATETER | CAT 24 X 3/4 | Catéter intravenoso | Calibre: 24g x 3/4 pulgada; Condición: Estéril descartable y libre de pirógenos; Contiene: Aguja siliconizada, doble cámara de flujo, acople luer lock, funda protectora, cámara de reflujo, tapón obturador no hermético y sistema de seguridad; Material: Teflón y poliuretano; Tipo: Radiopaco; | Unidad | 1 Unidad(es) | 170445 | 199409 | 6365
VENOCLISIS | CATETER | CAT 24 X 3/4 | Catéter intravenoso periférico | Calibre: 24g x 0.75 pulgada; Condición: Estéril, libre de pirógenos y libre de pvc; Contiene: Funda protectora, cámara de reflujo que permite apoyo y manipulación, aguja siliconizada y acople luer lock; Material: Poliuretano; Tipo: Radiopaco; | Unidad | 1 Unidad(es) | 138270 | 161466 | 6365
VENOCLISIS | CATETER | CAT 24 X 3/4 | Catéter intravenoso periférico | Calibre: 24g x 0.75 pulgada; Condición: Estéril, libre de pirógenos y libre de pvc; Contiene: Sistema cerrado integrado, extensión, doble puerto, contenedor de aguja transparente, mecanismo de bioseguridad pasivo e irreversible, memoria, punta de catéter cónica, aguja con visualización inmediata del retorno venoso; Material: Poliuretano; Tipo: Radiopaco; | Unidad | 1 Unidad(es) | 141586 | 165406 | 6365
VENOCLISIS | NF | NF | Conector | Condición: Estéril, libre de látex; Contiene: Espiga de acceso a bolsa o frasco intravenoso, sistema de flujo interno a través de cánula roma interna de 18g, mécanica y microbiológicamente cerrado con sello de silicón hermético, compatible con lípidos citostáticos y hemoderivados, con válvula anti-retorno, incompatible con agujas y libre de tapones; Tipo: Luer lock; | Unidad | 1 Unidad(es) | 53279 | 62762 | 8581
VENOCLISIS | NF | NF | Conector | Condición: Estéril; Contiene: Luer lock con mecanismo antirreflujo en los diapositivos de inyección, sin aguja, ni tapones; Uso: Sitio y de equipo de venoclisis; | Unidad | 1 Unidad(es) | 48664 | 56977
VENOCLISIS | NF | NF | Conector | Condición: Estéril; Contiene: Luer lock con mecanismo antirreflujo en los diapositivos de inyección, sin aguja, ni tapones, sin lumen; Uso: Administración parenteral; | Unidad | 1 Unidad(es) | 48658 | 56972
VENOCLISIS | NF | NF 1L | Conector | Condición: Estéril; Contiene: Luer lock con mecanismo antirreflujo en los diapositivos de inyección, sin aguja, ni tapones; Lumen: Uno; Uso: Administración parenteral; | Unidad | 1 Unidad(es) | 48653 | 56969
VENOCLISIS | NF | NF 1L | Conector para administración parenteral | Condición: Estéril, descartable; Incluye: Mecanismo antirreflujo en los dispositivos de inyección, con sello de silicón hermético; Lumen: Simple; Tipo: Luer lock; | Unidad | 1 Unidad(es) | 71869 | 85521 | 8651
VENOCLISIS | NF | NF 1L | Conector para administración parenteral | Color: Transparente; Condición: Estéril libre de látex; Contiene: Mecanismo antireflujo en los dispositivos de inyección, sello de silicón hermético, sistema de flujo interno, cánula roma interna de 18g dentro del tapón de sello de silicón, con desplazamiento neutro, mécanica y microbilógicamente cerrado compatible con lípidos, hemoderivados, citostáticos, incompatible con agujas, sin tapones; Tipo: Luer lock, lumen simple; | Unidad | 1 Unidad(es) | 53276 | 62755 | 8651
VENOCLISIS | NF | NF 2L | Conector | Cierre: Luer lock; Lumen: 2; Uso: Administración parenteral; | Unidad | 1 Unidad(es) | 41685 | 46885
VENOCLISIS | NF | NF 2L | Conector para administración parenteral | Condición: Estéril, descartable; Contiene: Sello de silicón hermético; Lumen: Doble; Tipo: Y; | Unidad | 1 Unidad(es) | 76173 | 90280
VENOCLISIS | NF | NF 2L | Conector para administración parenteral | Color: Transparente; Condición: Estéril libre de látex; Contiene: Mecanismo antireflujo en los dispositivos de inyección, sello de silicón hermético, sistema de flujo interno, cánula roma interna de 18g dentro del tapón de sello de silicón, con desplazamiento neutro, mécanica y microbilógicamente cerrado compatible con lípidos, hemoderivados, citostáticos, incompatible con agujas, sin tapones; Tipo: Luer lock, doble lumen; | Unidad | 1 Unidad(es) | 53272 | 62748
VENOCLISIS | NF | NF 3L | Conector para administración parenteral | Condición: Estéril, descartable; Incluye: Mecanismo antirreflujo en los dispositivos de inyección, con sello de silicón hermético; Lumen: Triple; Tipo: Luer lock; | Unidad | 1 Unidad(es) | 76532 | 90673
VENOCLISIS | NF | NF 3L | Conector para administración parenteral | Color: Transparente; Condición: Estéril libre de látex; Contiene: Mecanismo antireflujo en los dispositivos de inyección, sello de silicón hermético, sistema de flujo interno, cánula roma interna de 18g dentro del tapón de sello de silicón, con desplazamiento neutro, mécanica y microbilógicamente cerrado compatible con lípidos, hemoderivados, citostáticos, incompatible con agujas, sin tapones; Tipo: Luer lock, triple lumen; | Unidad | 1 Unidad(es) | 53275 | 62753
VENOCLISIS | VENOSET | BURETA | Equipo para venoclisis pediátrico, ventilado | Capacidad: 100 Mililitro(s); Condición: Estéril, descartable y libre de pirógenos; Conteo microgotero: 60 microgotas/mililitro; Contiene: Tubo flexible, conector macho para catéter; | Unidad | 1 Unidad(es) | 2483 | 2923 | 7078
VENOCLISIS | VENOSET | VENOSET | Equipo para venoclisis, paciente adulto | Calibre de aguja: 21 g; Flujo: 20 gotas/ml; Longitud: 170 Centímetro(s); Longitud de aguja: 1 1/2 pulgadas; Tipo: Descartable; | Unidad | 1 Unidad(es) | 39345 | 43603
VENOCLISIS | VENOSET | VENOSET | Equipo para venoclisis ventilado | Cámara de goteo transparente: 20 gotas/ml; Condición: Estéril; Conector: Macho; Libre de: Pirógenos; Longitud: 190 Centímetro(s); Punta de jeringa: Luer slip; Tamaño de aguja: 22g x 1 1/2 pulgada; Tipo de tubo: Flexible; Uso: Catéter y regulador de flujo; | Unidad | 1 Unidad(es) | 38373 | 42440
VENOCLISIS | VENOSET | VENOSET | Equipo para venoclisis ventilado | Calibre de aguja: 21 g x 1 1/2 pulgada; Cámara de goteo transparente: 20 gotas/ml; Condición: Estéril libre de pirogenos; Contiene: Tubo flexible, conector macho para catéter; Longitud: 190 Centímetro(s); | Unidad | 1 Unidad(es) | 2484 | 2924 | 6092
VENOCLISIS | VENOSET | VENOSET CONT | Sistema de venoclisis | Condición: Estéril descartable y libre de pirógenos; Contiene: Cámara de goteo transparente de 20 gotas /ml y mecanismo de goteo controlado de 5 a 250 ml/hora; Filtro: 15 micrones con tapa ventilada; Incluye: Tubo flexible con regulador de flujo macro y conector para catéter (luer lock); | Unidad | 1 Unidad(es) | 47754 | 55660 | 14750
VENOCLISIS |  | CAT 18 X 1 1/4 | Catéter | Calibre en g: 18 x 1 1/4 milímetro; Estéril: Si; Uso: Venoclisis; | Unidad | 1 Unidad(es) | 26441 | 28816
VENOCLISIS |  | SELLO HEPA | Sello de heparina | Condición: Estéril, libre de pirógenos, descartable; Material: Pvc; Uso: Catéter; | Unidad | 1 Unidad(es) | 70302 | 83848 | 6932
VENOCLISIS |  | SELLO HEPA | Sello de heparina | Condición: Estéril, libre de pirógenos, descartable; Material: Pvc; Uso: Catéter; | Empaque | 100 Unidad(es) | 70302 | 231518 | 6932
VENOCLISIS |  | SELLO HEPA | Sello para catéter, | Condición: Estéril descartable; Incluye: Tapón heparinizado, con membrana resistente a múltiples punciones, con conexión de rosca; Tipo de acople: Luer lock; | Unidad | 1 Unidad(es) | 2517 | 2957
|  | Aguja Biopsia | Aguja | Calibre: 21 g; Reusable: Si; Uso: Biopsia hepática menghini; | Unidad | 1 Unidad(es) | 7537 | 7899
|  | Bomba Elastomerica | Bomba de infusión | Capacidad: 275 Mililitro(s); Condición: Estéril descartable; Incluye: Reservorio, restrictor de fluyo, cubierta exterior transparente, clip, filtro de partículas y aire de 3mm, punta de llenado no oblícuo y válvula unidireccional; Tipo: Elastomérica multiparámetro; | Unidad | 1 Unidad(es) | 54125 | 63825 | 15562
|  | DREN TORA 1 | Sistema de drenaje torácico | Capacidad del recipiente: 1000 a 1250 Centímetro Cúbico(s); Conector: Si; Drenaje: Pleurovac; Estéril: Si; Material del catéter: Vinyl; Material del recipiente: Vidrio; No. de cámaras: 1; Tamaño del catéter: 50 Centímetro(s); Tipo de cierre: Hermético; Tubo para drenaje: Si; | Unidad | 1 Unidad(es) | 47151 | 54791
|  | DREN TORA 1 | Sistema de drenaje torácico | Capacidad del recipiente: 1000 a 1500 Centímetro Cúbico(s); Conector: Si; Estéril: Si; Material del catéter: Vinyl; Material del recipiente: Vidrio; No. de cámaras: 1; Tamaño del catéter: 50 Centímetro(s); Tipo de cierre: Hermético; Tubo para drenaje: Si; | Unidad | 1 Unidad(es) | 46860 | 54376
|  | DREN TORA 1 | Sistema de drenaje torácico | Capacidad del recipiente: 2000 a 2500 Centímetro Cúbico(s); Conector: Si; Estéril: Si; Material del catéter: Vinyl; Material del recipiente: Vidrio; No. de cámaras: 1; Tamaño del catéter: 50 Centímetro(s); Tipo de cierre: Hermético; Tubo para drenaje: Si; | Unidad | 1 Unidad(es) | 42391 | 48031
|  | DREN TORA 1 | Sistema de drenaje torácico | Capacidad: 2000 Mililitro(s); Condición: Estéril descartable y libre de pirógeno; Contiene: Recipiente de policarbonato, de 1 cámara, resiste a quebradura, cierre hermético; Incluye: Conector para drenaje; | Unidad | 1 Unidad(es) | 48692 | 57010
|  | DREN TORA 1 | Sistema de drenaje torácico | Capacidad: 2500 Mililitro(s); Condición: Estéril descartable y libre de pirógeno; Contiene: Recipiente de policarbonato, de 1 cámara, resiste a quebradura, cierre hermético; Incluye: Conector para drenaje; | Unidad | 1 Unidad(es) | 48693 | 57011
|  | DREN TORA 1 | Sistema de drenaje torácico | Capacidad: 2000 Mililitro(s); Condición: Estéril descartable y libre de pirógenos; Contiene: Recipiente de policarbonato, una cámara, conector para drenaje, cierre hermético; Tipo: Resistente a quebraduras; | Unidad | 1 Unidad(es) | 48257 | 56429
|  | DREN TORA 1 | Sistema de drenaje torácico | Capacidad: 1250 Mililitro(s); Condición: Estéril descartable y libre de pirógenos; Contiene: Recipiente de policarbonato, una cámara, conectores para drenaje, trampa de agua, cierre hermético; Tipo: Resistente a quebraduras; | Unidad | 1 Unidad(es) | 48256 | 56428
|  | DREN TORA 1 | Sistema de drenaje torácico | Capacidad: 1000 Mililitro(s); Condición: Estéril descartable y libre de pirógenos; Contiene: Recipiente de policarbonato, una cámara, conectores para drenaje, trampa de agua, cierre hermético; Tipo: Resistente a quebraduras; | Unidad | 1 Unidad(es) | 48254 | 56427
|  | DREN TORA 1 | Sistema de drenaje torácico | Capacidad: 2500 Mililitro(s); Condición: Estéril descartable y libre de pirógenos; Contiene: Recipiente de policarbonato, una cámara, conector para drenaje, cierre hermético; Tipo: Resistente a quebraduras; | Unidad | 1 Unidad(es) | 48259 | 56431
|  | DREN TORA 2 | Sistema de drenaje torácico | Capacidad: 2300 Mililitro; Condición: Estéril descartable y libre de pirógenos; Incluye: Recipiente de policarbonato de 2 cámaras, resistente a quebraduras con conectores para drenaje y trampa de agua; | Unidad | 1 Unidad(es) | 168712 | 197324
|  | DREN TORA 2 | Sistema de drenaje torácico | Capacidad: 2000 Mililitro; Condición: Estéril descartable y libre de pirógenos; Incluye: Recipiente de policarbonato de 2 cámaras, resistente a quebraduras con conectores para drenaje y trampa de agua; | Unidad | 1 Unidad(es) | 133204 | 155380
|  | LLAVE 3V | Llave de tres vías | Condición: Estéril; Tipo: Luer lock; Tipo de giro: 180 grados; | Unidad | 1 Unidad(es) | 2516 | 2956
|  | LLAVE 3V | Llave de tres vías | Condición: Estéril, descartable; Material: Policarbonato; Tipo: Luer lock; | Unidad | 1 Unidad(es) | 99470 | 116310
|  | LLAVE 3V | Llave de tres vías | Condición: Estéril, descartable; Material: Plástico; Tipo: Luer lock; | Unidad | 1 Unidad(es) | 94454 | 111046